## Planilha1
PLANILHAS DE CUSTOS ESTIMADOS PARA PEÇAS, MATERIAIS E EQUIPAMENTOS NÃO BÁSICOS
ITEM | DESCRIÇÃO | TIPO | UNID. | QTDE ANUAL | REFERÊNCIA MERCADO | CÓDIGO | PREÇO UNIT. | BDI 19,73% | PREÇO TOTAL ANUAL + BDI
1 | ABERTURA PARA ENCAIXE DE CUBA OU LAVATÓRIO EM BANCADA DE MÁRMORE/ GRANITO OU OUTRO TIPO DE PEDRA NATURAL | OUTROS | UN | 1
2 | ABRAÇADEIRA DE LATÃO PARA FIXAÇÃO DE CABO PARA-RAIO, DIMENSÕES 32 X 24 X 24 MM | SPCI | UN | 5
3 | ABRAÇADEIRA DE NYLON 140 x 3,6 mm | LÓGICA | UN | 100
4 | ABRAÇADEIRA EM AÇO PARA AMARRAÇÃO DE ELETRODUTOS, TIPO COPO 1' |  | UN | 10
5 | ABRAÇADEIRA EM AÇO PARA AMARRAÇÃO DE ELETRODUTOS, TIPO COPO 1/2' |  | UN | 10
6 | ABRAÇADEIRA EM AÇO PARA AMARRAÇÃO DE ELETRODUTOS, TIPO COPO 1´.1/2' |  | UN | 10
7 | ABRAÇADEIRA EM AÇO PARA AMARRAÇÃO DE ELETRODUTOS, TIPO COPO 3/4' |  | UN | 20
8 | ABRIGO DE HIDRANTE PARA INCÊNDIO EXTERNO EM CHAPA DE AÇO CARBONO (ALTURA: 0,90 M / LARGURA: 0,60 M / PROFUNDIDADE: 0,17 M) | OUTROS | UN | 1
9 | ACABAMENTO CROMADO PARA REGISTRO DE GAVETA 1/2" O 3/4" | HIDRÁULICA | UN | 5
10 | ACENTO PLUS BACIA SANITÁRIA |  | UN | 10
11 | ACIONADOR LATERAL DA BACIA ACOPLADA | HIDRÁULICA | UN | 5
12 | ACIONADOR MANUAL CONVENCIONAL (CÓDIGO JBG-12L) | SPCI | PÇ | 3
13 | AÇO CA-50, 10,0 MM, VERGALHÃO | OUTROS | KG | 20
14 | AÇO CA-50, 12,5 MM, VERGALHÃO | OUTROS | KG | 15
15 | ADAPTADOR CURTO (SOLDÁVEL COM BOLSA E ROSCA) 25 MM X 3/4" | HIDRÁULICA | UN | 4
16 | ADAPTADOR CURTO (SOLDÁVEL COM BOLSA E ROSCA) 32 MM X 1" | HIDRÁULICA | UN | 5
17 | ADAPTADOR CURTO (SOLDÁVEL COM BOLSA E ROSCA) 50 MM X 1 1/2" | HIDRÁULICA | UN | 5
18 | ADAPTADOR PVC PARA SIFÃO 40 MM X 11/4" | HIDRÁULICA | UN | 5
19 | ADAPTADOR PVC PARA SIFÃO METÁLICO COM ANEL BORRACHA (JE) 40 MM X 1 1/2" | HIDRÁULICA | UN | 1
20 | ADAPTADOR PVC PARA VÁLVULA PIA OU LAVATÓRIO 40 MM | HIDRÁULICA | UN | 1
21 | ADAPTADOR PVC SOLDÁVEL FLANGES LIVRES P/ CAIXA D' ÁGUA 2" | HIDRÁULICA | UN | 1
22 | ADAPTADOR PVC SOLDÁVEL FLANGES LIVRES P/ CAIXA D' ÁGUA 60 MM X 2 " | HIDRÁULICA | UN | 1
23 | ADAPTADOR STORZ 2.1/2’ X 2.1/2’ | SPCI | UN | 3
24 | ADAPTADOR, EM LATÃO, ENGATE RÁPIDO 2 1/2" X ROSCA INTERNA 5 FIOS 2 1/2", PARA INSTALAÇÃO PREDIAL DE COMBATE A INCÊNDIO | SPCI | UN | 1
25 | ADESIVO ACRÍLICO/COLA DE CONTATO | PISO/PAREDE/FORRO | KG | 3
26 | ADESIVO PVC FRASCO C/ 850G | HIDRÁULICA | UN | 1
27 | ADITIVO IMPERMEABILIZANTE DE PEGA NORMAL PARA ARGAMASSAS E CONCRETOS SEM ARMAÇÃO | PISO/PAREDE/FORRO | L | 35
28 | ADITIVO IMPERMEABILIZANTE DE PEGA ULTRARRÁPIDA | PISO/PAREDE/FORRO | L | 15
29 | ADITIVO PARA RADIADOR | OUTROS | L | 5
30 | AGUARRÁS MINERAL | OUTROS | L | 5
31 | ALUGUEL 1 DIA - MÁQUINA DE FUSÃO COM CLIVADOR, DECAPADOR E DEMAIS FERRAMENTAS PARA FUSÃO DE FIBRA ÓPTICA | LÓGICA | UN | 2
32 | ALUGUEL 1 DIA - OTDR | LÓGICA | UN | 2
33 | ANDAIME TUBULAR DE ENCAIXE, TIPO TORRE, LARGURA DE 1 ATÉ 1,5M E ALTURA DE 1,0M (LOCAÇÃO) | OUTROS | M/MÊS | 240
34 | ANEL BORRACHA P/ TUBO ESGOTO PREDIAL EB 608 DN 100MM | HIDRÁULICA | UN | 10
35 | ANEL BORRACHA P/ TUBO ESGOTO PREDIAL EB 608 DN 40MM | HIDRÁULICA | UN | 10
36 | ANEL DE VEDAÇÃO PARA TUBO DE SÉRIE REFORÇADA ESGOTO PREDIAL 100 MM | HIDRÁULICA | UN | 1
37 | ANEL DE VEDAÇÃO PARA TUBO DE SÉRIE REFORÇADA ESGOTO PREDIAL 150 MM | HIDRÁULICA | UN | 1
38 | ANEL DE VEDAÇÃO PARA TUBO DE SÉRIE REFORÇADA ESGOTO PREDIAL 40 MM | HIDRÁULICA | UN | 1
39 | ANEL DE VEDAÇÃO PARA TUBO DE SÉRIE REFORÇADA ESGOTO PREDIAL 50 MM | HIDRÁULICA | UN | 1
40 | ANEL DE VEDAÇÃO PARA TUBO DE SÉRIE REFORÇADA ESGOTO PREDIAL 75 MM | HIDRÁULICA | UN | 1
41 | ANTENA DIGITAL EXTERNA |  | PÇ | 1
42 | ANTENA DIGITAL INTERNA |  | PÇ | 1
43 | ANUNCIADOR 160 CARACTERES (CÓDIGO LCD-160) | SPCI | UN | 1
44 | AQUECEDOR DE ÁGUA ELÉTRICO DE USO INDIVIDUAL 8200W | ELÉTRICA | UN | 1
45 | ARAME GALVANIZADO (BITOLA: 10 BWG) | OUTROS | KG | 5
46 | ARAME GALVANIZADO 12 BWG - 2,76MM - 48,00 G/M | OUTROS | KG | 5
47 | ARAME GALVANIZADO 14 BWG - 2,10MM - 27,20 G/M | OUTROS | M | 5
48 | ARAME RECOZIDO (DIÂMETRO DO FIO: 1,25 MM / BITOLA: 18 BWG) | OUTROS | KG | 5
49 | AREIA FINA | PISO/PAREDE/FORRO | M³ | 1
50 | AREIA GROSSA | PISO/PAREDE/FORRO | M³ | 1
51 | AREIA MEDIA | PISO/PAREDE/FORRO | M³ | 10
52 | ARGAMASSA COLANTE TIPO ACII | PISO/PAREDE/FORRO | KG | 125
53 | ARGAMASSA COLANTE TIPO ACIII | PISO/PAREDE/FORRO | KG | 50
54 | ARGAMASSA INDUSTRIALIZADA MULTIUSO, PARA REVESTIMENTO INTERNO E EXTERNO E ASSENTAMENTO DE BLOCOS DIVERSOS | PISO/PAREDE/FORRO | KG | 8
55 | ARGAMASSA OU CIMENTO COLANTE EM PÓ PARA FIXAÇÃO DE PEÇAS CERÂMICAS (ACI) | PISO/PAREDE/FORRO | KG | 196
56 | ARGAMASSA POLIMÉRICA DE REPARO ESTRUTURAL TIPO SIKA TOP 122 OU EQUIVALENTE | PISO/PAREDE/FORRO | KG | 14
57 | ARGAMASSA PRONTA PARA CONTRAPISO | PISO/PAREDE/FORRO | KG | 125
58 | ARGAMASSA PRONTA PARA REVESTIMENTO INTERNO EM PAREDES | PISO/PAREDE/FORRO | KG | 100
59 | ARREMATE PERFIL "U" PARA FORRO DE PVC | OUTROS | M | 5
60 | ARRUELA QUADRADA EM AÇO GALVANIZADO, DIMENSÃO = 38 mm, ESPESSURA = 3mm |  | UN | 100
61 | ARRUELA EM AÇO GALVANIZADO, 1/4 |  | UN | 100
62 | ART - ANOTAÇÃO DE RESPONSABILIDADE TÉCNICA | OUTROS | ACIMA DE R$ 15.000,01 | 2
63 | ART - ANOTAÇÃO DE RESPONSABILIDADE TÉCNICA | OUTROS | DE R$ 8.000,01 A R$ 15.000,00 | 1
64 | ART - ANOTAÇÃO DE RESPONSABILIDADE TÉCNICA | OUTROS | ATÉ R$ 8.000,00 | 1
65 | ASPERSOR PARA JARDIM | OUTROS | UN | 1
66 | ASSENTO PLÁSTICO PARA BACIA - PADRÃO POPULAR | HIDRÁULICA | UN | 30
67 | AUTOMÁTICO DE BOIA SUPERIOR / INFERIOR, 15A/250V | OUTROS | UN | 1
68 | BACIA SANITÁRIA (VASO) COM CAIXA ACOPLADA, DE LOUCA BRANCA | HIDRÁULICA | UN | 5
69 | BACIA SANITÁRIA (VASO) CONVENCIONAL PARA PCD SEM FURO FRONTAL, DE LOUCA |  | UN | 1
70 | BACIA SANITÁRIA (VASO) CONVENCIONAL, DE LOUCA BRANCA | HIDRÁULICA | UN | 5
71 | BANCADA DE MÁRMORE SINTÉTICO COM UMA CUBA, 120 X *60* CM | OUTROS | UN | 1
72 | BANCADA DE MÁRMORE SINTÉTICO COM UMA CUBA, 150 X *60* CM | OUTROS | UN | 1
73 | BANCADA DE MÁRMORE SINTÉTICO COM UMA CUBA, 200 X *60* CM | OUTROS | UN | 1
74 | BANCADA/TAMPO AÇO INOX L=60 CM, COM RODABANCA | OUTROS | M | 1
75 | BARRA DE APOIO PARA PORTADORES DE NECESSIDADES ESPECIAIS, COMPRIMENTO 80CM, DIÂMETRO MINIMO 3CM | OUTROS | UN | 1
76 | BARRA DE APOIO RETA, EM AÇO INOX POLIDO, COMPRIMENTO 60CM, |  | PÇ | 1
77 | BARRA DE FERRO RETANGULAR, BARRA CHATA (QUALQUER DIMENSÃO) |  | BARRA | 1
78 | BARRA DE FERRO RETANGULAR, BARRA CHATA, 1 1/2" X 1/4" (L X E), 1,89 KG/M |  | BARRA | 1
79 | BARRA DE FERRO RETANGULAR, BARRA CHATA, 1" X 3/16" (L X E), 1,73 KG/M |  | BARRA | 1
80 | BARRA DE FERRO RETANGULAR, BARRA CHATA, 2" X 1/2" (L X E), 5,06 KG/M |  | BARRA | 1
81 | BARRA DE FERRO RETANGULAR, BARRA CHATA, 3/8" X 1 1/2" (L X E), 2,84 KG/M |  | BARRA | 1
82 | BARRA DE FERRO RETANGULAR, BARRA CHATA 3/4" X 1/8" (L X E), 0,47 KG/M | OUTROS | M | 4
83 | BARRA ROSCÁVEL 3/8" (TIRANTE) | OUTROS | M | 3
84 | BARRAS ANTIPÂNICO COM CHAVE AÇO CARBONO CINZA PRATA | SPCI | UN | 1
85 | BASE - FLANGE INTELIGENTE - PERFIL BAIXO (CÓDIGO B210LP) | SPCI | PÇ | 25
86 | BASE P/ FIXAÇÃO DE MASTRO 2'' | SPCI | UN | 2
87 | BASE P/ FUSÍVEIS NH TAMANHO 00, DE 6 A 160A, TIPO 3 NH 3 030-Z DA SIEMENS OU EQUIV | ELÉTRICA | UN | 1
88 | BASE P/ FUSÍVEIS NH TAMANHO 01, DE 40 A 250A, TIPO 3 NH 3 230-Z DA SIEMENS OU EQUIV | ELÉTRICA | UN | 1
89 | BASE P/ MASTRO DE PARA-RAIOS - 2" | OUTROS | UN | 1
90 | BASE PARA FUSÍVEL DIAZED - UNIPOLAR PARA FIXAÇÃO COM ENGATE TERMOPLÁSTICO (ALTURA: 35,00 MM / CORRENTE ELÉTRICA: ATÉ 25,00 A / LARGURA: 38,00 MM/PROFUNDIDADE: 45,00 MM) | ELÉTRICA | UN | 1
91 | BASE PARA RELE COM SUPORTE METÁLICO |  | UN | 2
92 | BATERIA 12V 7.2 AH (CÓDIGO BAT.001.0001- E) | SPCI | UN | 1
93 | BETONEIRA CAPACIDADE NOMINAL 400 L, CAPACIDADE DE MISTURA 310 L, MOTOR A DIESEL POTÊNCIA 5,0 HP, SEM CARREGADOR - CHP DIURNO. | OUTROS | CHP | 40
94 | BLOCO CERÂMICO (ALVENARIA VEDAÇÃO), 6 FUROS, DE 9 X 14 X 19 CM | PISO/PAREDE/FORRO | UN | 200
95 | BLOCO VEDAÇÃO CONCRETO 9 X 19 X 39 CM (CLASSE D - NBR 6136) | PISO/PAREDE/FORRO | UN | 100
96 | BLOQUETE/PISO DE CONCRETO - MODELO BLOCO PISOGRAMA/CONCREGRAMA 2 FUROS, *35 CM X 15* CM, E = *8* CM, COR NATURAL | PISO/PAREDE/FORRO | M² | 5
97 | BLOQUETE/PISO INTERTRAVADO DE CONCRETO - MODELO RETANGULAR/TIJOLINHO /PAVER /HOLANDÊS /PARALELEPÍPEDO, 20 CM X 10 CM, E = 6 CM, RESISTÊNCIA DE 35 PA (NBR 9781), COR NATURAL | OUTROS | M² | 10
98 | BOCAL PVC MR AQUAPLUV BEIRAL D =125X88 MM | HIDRÁULICA | UN | 1
99 | BOCAL/SOQUETE/RECEPTÁCULO DE PORCELANA | ELÉTRICA | UN | 1
100 | BOLSA DE LIGAÇÃO EM PVC FLEXÍVEL P/ VASO SANITÁRIO 1.1/2" (40MM) | HIDRÁULICA | UN | 1
101 | BOMBA DE REMOÇÃO DE CONDENSADOS COM CAPACIDADE ATÉ 36.000 BTU/H | AR CONDICIONADO | UN | 3
102 | BOMBA DE REMOÇÃO DE CONDENSADOS COM CAPACIDADE ATÉ 60.000 BTU/H | AR CONDICIONADO | UN | 1
103 | BOMBA JOCKEY DE ¾ DE CV | SPCI | UN | 1
104 | BOMBAS DE HIDRANTE DE 4 CV, Q1= 16,8 M³/H, HMT1= 23,86 M.C.A, Q2= 25,2 M³/H, MT2=15,1 M.C.A | SPCI | UN | 1
105 | BOX RETO 1'' |  | UN | 10
106 | BOX RETO 1.1/2 |  | UN | 2
107 | BOX RETO 2'' |  | UN | 2
108 | BOX RETO 3/4 |  | UN | 20
109 | BUCHA DE NYLON SEM ABA S6, COM PARAFUSO DE 4,20 X 40 MM EM AÇO ZINCADO COM ROSCA SOBERBA, CABEÇA CHATA E FENDA PHILLIPS | OUTROS | UN | 50
110 | BUCHA DE REDUÇÃO (ROSCÁVEL) 1 1/2" X 1" | HIDRÁULICA | UN | 15
111 | BUCHA DE REDUÇÃO (ROSCÁVEL) 1" X 1/2 " | HIDRÁULICA | UN | 15
112 | BUCHA DE REDUÇÃO (ROSCÁVEL) 3" X 1 1/2" | HIDRÁULICA | UN | 15
113 | BUCHA DE REDUÇÃO (ROSCÁVEL) 3" X 2 " | HIDRÁULICA | UN | 15
114 | BUCHA DE REDUÇÃO (ROSCÁVEL) 3" X 2 1/2" | HIDRÁULICA | UN | 15
115 | BUCHA DE REDUÇÃO (ROSCÁVEL) 3/4" X 1/2" | HIDRÁULICA | UN | 15
116 | BUCHA DE REDUÇÃO (ROSCÁVEL) 4" X 3 " | HIDRÁULICA | UN | 15
117 | BUCHA DE REDUÇÃO DE Ø 80 X 65 | SPCI | UN | 3
118 | BUCHA DE REDUÇÃO EM ALUMÍNIO, COM ROSCA, DE 1 1/2" X 1", PARA ELETRODUTO | ELÉTRICA | UN | 1
119 | BUCHA DE REDUÇÃO EM ALUMÍNIO, COM ROSCA, DE 1" X 3/4", PARA ELETRODUTO | ELÉTRICA | UN | 1
120 | BUCHA NYLON S-8 C/ PARAFUSO ROSCA SOBERBA AÇO ZINCADO CAB CHATA FENDA SIMPLES 4,8 X 75MM | OUTROS | UN | 500
121 | BUCHA REDUÇÃO PVC SOLD CURTA P/ ÁGUA FRIA PRED 40MM X 32MM | HIDRÁULICA | UN | 15
122 | BUCHA REDUÇÃO PVC SOLD CURTA P/ ÁGUA FRIA PRED 110MM X 85MM | HIDRÁULICA | UN | 15
123 | BUCHA REDUÇÃO PVC SOLD CURTA P/ ÁGUA FRIA PRED 25MM X 60MM | HIDRÁULICA | UN | 15
124 | BUCHA REDUÇÃO PVC SOLD CURTA P/ ÁGUA FRIA PRED 32MM X 50MM | HIDRÁULICA | UN | 15
125 | BUCHA REDUÇÃO PVC SOLD CURTA P/ ÁGUA FRIA PRED 50MM X 25MM | HIDRÁULICA | UN | 15
126 | BUCHA REDUÇÃO PVC SOLD CURTA P/ ÁGUA FRIA PRED 50MM X 40MM | HIDRÁULICA | UN | 15
127 | BUCHA REDUÇÃO PVC SOLD CURTA P/ ÁGUA FRIA PRED 60MM X 50MM | HIDRÁULICA | UN | 15
128 | BUCHA REDUÇÃO PVC SOLD CURTA P/ ÁGUA FRIA PRED 75MM X 60MM | HIDRÁULICA | UN | 15
129 | BUCHA REDUÇÃO PVC SOLD CURTA P/ ÁGUA FRIA PRED 75MM X 85MM | HIDRÁULICA | UN | 1
130 | BUCHA REDUÇÃO PVC SOLD LONGA P/ ÁGUA FRIA PRED 40MM X 25MM | HIDRÁULICA | UN | 5
131 | BUCHA REDUÇÃO PVC SOLD LONGA P/ ÁGUA FRIA PRED 50MM X 20MM | HIDRÁULICA | UN | 5
132 | CABIDE REDONDO EM AÇO INOX POLIDO | OUTROS | UN | 1
133 | CABO COAXIAL 75/300 OHMS PARA ANTENA TV | ELÉTRICA | M | 92
134 | CABO DE COBRE ISOLAMENTO ANTI-CHAMA 0,6/1KV 6MM² (1 CONDUTOR) TP SINTENAX PIRELLI OU EQUIV | ELÉTRICA | M | 300
135 | CABO DE COBRE ISOLAMENTO ANTI-CHAMA 0,6/1KV 70MM² (1 CONDUTOR) TP SINTENAX PIRELLI OU EQUIV | ELÉTRICA | M | 15
136 | CABO DE COBRE ISOLAMENTO ANTI-CHAMA 450/750V 1,5MM², FLEXÍVEL, TP FORESPLAST ALCOA OU EQUIV | ELÉTRICA | M | 300
137 | CABO DE COBRE ISOLAMENTO ANTI-CHAMA 450/750V 1,5MM², TP PIRASTIC PIRELLI OUEQUIV | ELÉTRICA | M | 10
138 | CABO DE COBRE ISOLAMENTO ANTI-CHAMA 450/750V 10MM², TP PIRASTIC PIRELLI OU EQUIV | ELÉTRICA | M | 25
139 | CABO DE COBRE ISOLAMENTO ANTI-CHAMA 450/750V 16MM², TP PIRASTIC PIRELLI OU EQUIV | ELÉTRICA | M | 30
140 | CABO DE COBRE ISOLAMENTO ANTI-CHAMA 450/750V 2,5MM², TP PIRASTIC PIRELLI OU EQUIV | ELÉTRICA | M | 300
141 | CABO DE COBRE ISOLAMENTO ANTI-CHAMA 450/750V 4MM², FLEXÍVEL, TP FORESPLAST ALCOA OU EQUIV | ELÉTRICA | M | 300
142 | CABO DE COBRE ISOLAMENTO ANTI-CHAMA 450/750V 4MM², TP PIRASTIC PIRELLI OU EQUIV | ELÉTRICA | M | 300
143 | CABO DE COBRE ISOLAMENTO ANTI-CHAMA 450/750V 6MM², TP PIRASTIC PIRELLI OU EQUIV | ELÉTRICA | M | 300
144 | CABO DE COBRE, FLEXÍVEL, CLASSE 4 OU 5, ISOLAÇÃO EM PVC/A, ANTICHAMA NOMINAL 25mm |  | MT | 10
145 | CABO DE COBRE, FLEXÍVEL, CLASSE 4 OU 5, ISOLAÇÃO EM PVC/A, ANTICHAMA SEÇÃO NOMINAL 50mm |  | MT | 10
146 | CABO DE COBRE, FLEXÍVEL, CLASSE 4 OU 5, ISOLAÇÃO EM PVC/A, ANTICHAMA 185 mm² |  | MT | 10
147 | CABO DE COBRE, FLEXÍVEL, CLASSE 4 OU 5, ISOLAÇÃO EM PVC/A, ANTICHAMA NOMINAL 35mm |  | MT | 10
148 | CABO DE COBRE, FLEXÍVEL, CLASSE 4 OU 5, ISOLAÇÃO PVC/A, ANTICHAMA SEÇÃO NOMINAL 240 mm² |  | MT | 1
149 | CABO FLEXÍVEL PVC 750 V, 3 CONDUTORES DE 10,0 mm² |  | MT | 5
150 | CABO HDMI 1,5 MT |  | UN | 5
151 | CABO HDMI 10 MT |  | UN | 5
152 | CABO HDMI 20 MT |  | UN | 5
153 | CABO HDMI 4 MT |  | UN | 5
154 | CABO ÓPTICO REDE INTERNA/EXTERNA MULTÍMODO (MM-OM³) - 12 FIBRAS. | LÓGICA | M | 1
155 | CABO PP 2X4MM (CABO FLEXÍVEL PVC 750 V, 2 CONDUTORES DE 4,0 MM²) | ELÉTRICA | M | 100
156 | CABO PP 3X4 MM (CABO FLEXÍVEL PVC 750 V, 3 CONDUTORES DE 4,0 MM²) | ELÉTRICA | M | 100
157 | CABO PP 4X10MM (CABO FLEXÍVEL PVC 750 V, 4 CONDUTORES DE 10,0 MM²) | ELÉTRICA | M | 15
158 | CABO PP 4X4mm | ELÉTRICA | M | 50
159 | CABO PP 4X6mm | ELÉTRICA | M | 50
160 | CABO PP COM ISOLAÇÃO ANTICHAMA 750V/70°C 2 X 1,5 MM² | ELÉTRICA | M | 50
161 | CABO PP COM ISOLAÇÃO ANTICHAMA 750V/70°C 2 X 2,5 MM² | ELÉTRICA | M | 100
162 | CABO PP COM ISOLAÇÃO ANTICHAMA 750V/70°C 3 X 1,5 MM² | ELÉTRICA | M | 100
163 | CABO PP COM ISOLAÇÃO ANTICHAMA 750V/70°C 3 X 2,5 MM² | ELÉTRICA | M | 500
164 | CABO TELEFÔNICO CCI 50, 2 PARES, USO INTERNO, SEM BLINDAGEM | ELÉTRICA | M | 264
165 | CABO TELEFÔNICO CCI 50, 4 PARES, USO INTERNO, SEM BLINDAGEM | ELÉTRICA | M | 2
166 | CABO TELEFÔNICO CI (DIÂMETRO DO CONDUTOR: 0,50 MM / DIÂMETRO EXTERNO NOMINAL: 15,0 MM / NÚMERO DE PARES: 50) | ELÉTRICA | M | 3
167 | CABO UTP 4 PARES CATEGORIA 5E | LÓGICA | M | 250
168 | CABO UTP 4 PARES CATEGORIA 6 | LÓGICA | M | 500
169 | CABO VGA / SVGA / RGB 15,00 M, COM FILTRO, TERMINAIS MACHO X MACHO | ELÉTRICA | UN | 1
170 | CADEADO SIMPLES, EM LATÃO MACICO CROMADO, LARGURA DE 35 MM, HASTE DE AÇO TEMPERADO, CEMENTADO (NAO LONGA), INCLUI 2 CHAVES | OUTROS | UN | 1
171 | CAIXA ACOPLADA DE LOUÇA PARA BACIA - PADRÃO POPULAR | HIDRÁULICA | UN | 2
172 | CAIXA DE DERIVAÇÃO EM CHAPA AÇO PARA PERFILADO - TIPO "C" | ELÉTRICA | UN | 2
173 | CAIXA DE GORDURA EM PVC, DIÂMETRO MÍNIMO 300 MM, DIÂMETRO DE SAÍDA 40 MM, 50 MM, 75 MM CAPACIDADE APROXIMADA 21,6 LITROS, COM TAMPA - AMANCO | HIDRÁULICA | UN | 1
174 | CAIXA DE INCÊNDIO/ABRIGO PARA MANGUEIRA, DE EMBUTIR/INTERNA, COM 90 X 60 X 17 CM, EM CHAPA DE AÇO, PORTA COM VENTILAÇÃO, VISOR COM A INSCRIÇÃO "INCÊNDIO", SUPORTE/CESTA INTERNA PARA A MANGUEIRA, PINTURA ELETROSTÁTICA VERMELHA | SPCI | UN | 1
175 | CAIXA DE INSPEÇÃO SUSPENSA DE PVC C/ CONECTOR BRONZE | SPCI | UN | 1
176 | CAIXA DE PASSAGEM 4" X 2" EM FERRO GALV" | ELÉTRICA | UN | 10
177 | CAIXA DE PASSAGEM 4" X 4" EM FERRO GALV" | ELÉTRICA | UN | 5
178 | CAIXA DE PASSAGEM METÁLICA DE SOBREPOR COM TAMPA PARAFUSADA, DIMENSÕES 25 X |  | UN | 2
179 | CAIXA DE SOBREPOR P/ DOIS RJ 45 CATEGORIA 5E FÊMEA | LÓGICA | UN | 10
180 | CAIXA DE SOBREPOR P/ UM RJ 45 CATEGORIA 5E FÊMEA | LÓGICA | UN | 25
181 | CAIXA DESCARGA PLASTICA, EXTERNA, COMPLETA COM TUBO DE DESCARGA, ENGATE FLEXÍVEL, BOIA E SUPORTE PARA FIXAÇÃO - CAPACIDADE 9L | HIDRÁULICA | UN | 1
182 | CAIXA GORDURA DUPLA CONCRETO PRÉ MOLDADO CIRCULAR COM TAMPA D = 60CM | HIDRÁULICA | UN | 1
183 | CAIXA OCTOGONAL DE FUNDO MÓVEL, EM PVC, DE 3" X 3", PARA ELETRODUTO FLEXÍVEL CORRUGADO | ELÉTRICA | UN | 5
184 | CAIXA PARA MEDIÇÃO COLETIVA TIPO K, PADRÃO BIFÁSICO OU TRIFÁSICO, PARA ATE 2 MEDIDORES (PADRÃO DA CONCESSIONARIA LOCAL) | ELÉTRICA | UN | 1
185 | CAIXA PVC 4" X 2" P/ ELETRODUTO " | ELÉTRICA | UN | 3
186 | CAIXA PVC 4" X 4" P/ ELETRODUTO " | ELÉTRICA | UN | 5
187 | CAIXA SIFONADA PVC 100 X 100 X 40MM C/GRELHA REDONDA BRANCA | HIDRÁULICA | UN | 2
188 | CAIXA SIFONADA PVC 100 X 100 X 50MM C/GRELHA REDONDA BRANCA | HIDRÁULICA | UN | 5
189 | CAIXA SIFONADA PVC 150 X 150 X 50MM C/TAMPA CEGA QUADRADA BRANCA | HIDRÁULICA | UN | 5
190 | Caixa sifonada pvc, quadrada, com tampa cega d = 150 x 185 x 75mm | HIDRÁULICA | UN | 1
191 | CAL HIDRATADA P/ ARGAMASSA | PISO/PAREDE/FORRO | KG | 106
192 | CAL HIDRATADA P/ PINTURA | PISO/PAREDE/FORRO | KG | 15
193 | CAL VIRGEM COMUM PARA ARGAMASSAS | PISO/PAREDE/FORRO | KG | 1
194 | CANALETA ALUMÍNIO 1 X 1 CM P/ PORTA/JANELA CORRER | OUTROS | M | 10
195 | CANALETA EM PVC PARA INSTALAÇÃO ELÉTRICA APARENTE, INCLUSIVE CONEXÕES, DIMENSÕES 20 X 10 MM - COM CONEXÕES | ELÉTRICA | M | 150
196 | CANALETA EM PVC PARA INSTALAÇÃO ELÉTRICA APARENTE, INCLUSIVE CONEXÕES, DIMENSÕES 50 X 20 MM - COM CONEXÕES | ELÉTRICA | M | 50
197 | CANOPLA COM ALAVANCA PARA VÁLVULA DE DESCARGA DE DEFICIENTE | HIDRÁULICA | UN | 1
198 | CANOPLA HYDRA-MAX OU SIMILAR BRANCA ACABAMENTO MAX P/ BASE DE VÁLVULA DESCARGA HYDRA DECA 4900.C.MAX | HIDRÁULICA | UN | 1
199 | CANTONEIRA AÇO ABAS IGUAIS (QUALQUER BITOLA), ESPESSURA ENTRE 1/8" E 1/4" |  | BARRA | 1
200 | CANTONEIRA ALUMÍNIO ABAS IGUAIS 1" E = 3 /16" | OUTROS | M | 5
201 | CANTONEIRA ALUMÍNIO ABAS IGUAIS 2" E = 1/4" | OUTROS | M | 5
202 | CANTONEIRA ALUMÍNIO ABAS IGUAIS 2" E=1/8" COR PRETA | OUTROS | M | 5
203 | CANTONEIRA FERRO GALV 1" X 1/8" - (1,20KG/M) | OUTROS | M | 5
204 | CANTONEIRA FERRO GALV 3/4" X (QUALQUER ESPESSURA) | OUTROS | KG | 5
205 | CANTONEIRA FERRO GALV 'L" 1 1/2 X 1/4" - (3,40KG/M) | OUTROS | M | 5
206 | CANTONEIRA FERRO GALV 'L" 2 X 3/8" - (6,9 KG/M) | OUTROS | M | 5
207 | CAP PVC SOLD P/ ÁGUA FRIA PREDIAL 20 MM | HIDRÁULICA | UN | 1
208 | CAP PVC SOLD P/ ÁGUA FRIA PREDIAL 25 MM | HIDRÁULICA | UN | 5
209 | CAP PVC SOLD P/ ÁGUA FRIA PREDIAL 40 MM | HIDRÁULICA | UN | 5
210 | CAP PVC SOLD P/ ÁGUA FRIA PREDIAL 50 MM | HIDRÁULICA | UN | 5
211 | CAP PVC SOLD P/ ESG PREDIAL DN 75 MM | HIDRÁULICA | UN | 5
212 | CAP PVC, ROSCÁVEL, 3", ÁGUA FRIA PREDIAL |  | UN | 2
213 | CAP PVC, SERIE R, DN 150 mm, PARA ESGOTO PREDIAL |  | UN | 1
214 | CAP PVC, SOLDÁVEL, DN 100 mm, SERIE NORMAL, PARA ESGOTO PREDIAL |  | UN | 1
215 | CAP PVC, SOLDÁVEL, DN 50 mm, SERIE NORMAL, PARA ESGOTO PREDIAL |  | UN | 1
216 | CAPA PARA RJ 45 |  | UN | 20
217 | CARPETE DE NYLON EM PLACAS 50 X 50 CM PARA TRAFEGO COMERCIAL PESADO, E = 6,5 MM (INSTALADO) | PISO/PAREDE/FORRO | M² | 5
218 | CARRAPETA PARA TORNEIRA DE 3/4 com vedante | HIDRÁULICA | UN | 5
219 | CHAPA AÇO FINA A FRIO PRETA 20MSG E = 0,91 MM - 7,32KG/M² | OUTROS | KG | 10
220 | CHAPA AÇO INOX E = 4MM (32KG/M²) | OUTROS | M² | 1
221 | CHAPA AÇO INOX E = 6MM (48KG / M²) | OUTROS | M² | 1
222 | CHAPA AÇO P/PISOS LTP XADREZ 1/4" | OUTROS | KG | 10
223 | CHAPA DE AÇO GALVANIZADA BITOLA GSG 14, E = 1,95 mm (15,60 KG/M²) |  | CHAPA | 1
224 | CHAPA DE AÇO GALVANIZADA BITOLA GSG 16, E = 1,55 mm (12,40 KG/M²) |  | CHAPA | 1
225 | CHAPA DE AÇO GALVANIZADA BITOLA GSG 24, E = 0,65 mm (5,20 KG/M²) |  | CHAPA | 1
226 | CHAPA DE AÇO GALVANIZADA BITOLA GSG 18, E = 1,25 MM (10,00 KG/M²) | OUTROS | KG | 10
227 | CHAPA DE AÇO GALVANIZADA BITOLA GSG 19, E = 1,11 MM (8,88 KG/M²) | OUTROS | KG | 10
228 | CHAPA DE AÇO GROSSA, ASTM A36, E = 1 " (25,40 mm) 199,18 KG/M² |  | CHAPA | 1
229 | CHAPA DE ALUMÍNIO, E=3MM, L=1000MM (8,10KG/M²) | OUTROS | KG | 10
230 | CHAPA DE ALUMÍNIO, E=4MM, L=1000MM (10,8KG/M²) | OUTROS | KG | 10
231 | CHAPA DE ALUMÍNIO, E=5MM, L=1000MM (13,5KG/M²) | OUTROS | KG | 10
232 | CHAPA DE GESSO ACARTONADO, RESISTENTE A UMIDADE (RU), COR VERDE, E=12,5MM, 1200X2400MM (LXC) | PISO/PAREDE/FORRO | M² | 10
233 | CHAPA DE GESSO ACARTONADO, STANDARD (ST), COR BRANCA, E=12,5MM, 1200X2400MM (LXC) | PISO/PAREDE/FORRO | M² | 65
234 | CHAPA DE LAMINADO MELAMÍNICO, TEXTURIZADO, DE *1,25 X 3,08* M, E = 0,8 MM | PISO/PAREDE/FORRO | M² | 5
235 | CHAPA DE MADEIRA COMPENSADA DE PINUS, VIROLA OU EQUIVALENTE, DE *2,2 X 1,6* M, E = 20 MM | PISO/PAREDE/FORRO | M² | 3
236 | CHAPA DE MADEIRA COMPENSADA NAVAL (COM COLA FENÓLICA), E = 10 MM, DE *1,60 X 2,20* M | OUTROS | M² | 1
237 | CHAPA DE MADEIRA COMPENSADA NAVAL (COM COLA FENÓLICA), E = 25 MM, DE *1,60 X 2,20* M | OUTROS | M² | 1
238 | CHAPA DE MADEIRA COMPENSADA PLASTIFICADA PARA FORMA DE CONCRETO, DE 2,20 x CR | PISO/PAREDE/FORRO | UN | 3
239 | CHAPA DE MADEIRA COMPENSADA RESINADA PARA FORMA DE CONCRETO, DE *2,2 X 1,1* M, E = 12 MM | OUTROS | UN | 5
240 | CHAPA DE MDF CRU, E = 20 MM, DE *2,75 X 1,85* M | PISO/PAREDE/FORRO | M² | 3
241 | CHAPA DE MDF CRU, E=20MM | OUTROS | M² | 5
242 | CHAPA LAMINADO MELAMÍNICO TEXTURIZADO E=1,3MM COR PRETA (1,25X3,08M) | OUTROS | M² | 5
243 | CHAPA MADEIRA COMPENSADA CEDRO/CEDRINHO, SUMAUMA, VIROLA BRANCA OU EQUIV 2,2 X 1,6M X 20MM | OUTROS | M² | 10
244 | CHAPA POLICARBONATO 6MM,ALVEOLAR CRISTAL | OUTROS | M² | 2
245 | CHAPA ZINCADA P/ CALHA DE ÁGUAS PLUVIAIS - E = 0,5MM X L = 0,50M | OUTROS | M | 5
246 | CHASSI PARA PAINEL DE INCÊNDIO (CÓDIGO CHS-M³) | SPCI | UN | 1
247 | CHAVE STORZ 2.1/2’ X 2.1/2’ | SPCI | UN | 3
248 | CHUMBADOR 1/2" | OUTROS | UN | 25
249 | CHUMBADOR OMEGA C/PARAFUSO OM1404 1/4" | OUTROS | UN | 25
250 | CHUVEIRO ELÉTRICO COMUM PLASTICO TP DUCHA 110/220V | HIDRÁULICA | UN | 30
251 | CHUVEIRO ELÉTRICO PLASTICO/PVC CROMADO, COM CANO, 4 TEMPERATURAS TIPO DUCHA 110/220V | HIDRÁULICA | UN | 1
252 | CIMENTO BRANCO | PISO/PAREDE/FORRO | KG | 10
253 | CIMENTO PORTLAND COMPOSTO CP II-32 | PISO/PAREDE/FORRO | KG | 2583
254 | COLA DE NEOPRENE | OUTROS | KG | 5
255 | COLA FORMICA A BASE DE RESINAS SINTÉTICAS | OUTROS | KG | 10
256 | COLUNA LOUÇA P/ LAVATÓRIO | HIDRÁULICA | UN | 1
257 | COMPRESSOR PARA SPLIT DE 12.000 BTU/H | AR CONDICIONADO | UN | 3
258 | COMPRESSOR PARA SPLIT DE 18.000 BTU/H | AR CONDICIONADO | UN | 3
259 | COMPRESSOR PARA SPLIT DE 30.000 BTU/H | AR CONDICIONADO | UN | 3
260 | COMPRESSOR PARA SPLIT DE 36.000 BTU/H | AR CONDICIONADO | UN | 3
261 | CONCRETO USINADO BOMBEÁVEL, CLASSE DE RESISTÊNCIA C25, COM BRITA 0 E 1, SLUMP= 100 +/- 20MM | PISO/PAREDE/FORRO | M³ | 1
262 | CONDULETE 50MM | ELÉTRICA | UN | 1
263 | CONDULETE DE ALUMÍNIO TIPO B, PARA ELETRODUTO ROSCÁVEL DE 1/2", COM TAMPA CEGA | ELÉTRICA | UN | 1
264 | CONDULETE DE ALUMÍNIO TIPO B, PARA ELETRODUTO ROSCÁVEL DE 3/4", COM TAMPA CEGA | ELÉTRICA | UN | 1
265 | CONDULETE DE ALUMÍNIO TIPO C, PARA ELETRODUTO ROSCÁVEL DE 1/2", COM TAMPA CEGA | ELÉTRICA | UN | 1
266 | CONDULETE DE ALUMÍNIO TIPO C, PARA ELETRODUTO ROSCÁVEL DE 3/4", COM TAMPA CEGA | ELÉTRICA | UN | 1
267 | CONDULETE DE ALUMÍNIO TIPO E, PARA ELETRODUTO ROSCÁVEL DE 1/2", COM TAMPA CEGA | ELÉTRICA | UN | 1
268 | CONDULETE DE ALUMÍNIO TIPO E, PARA ELETRODUTO ROSCÁVEL DE 3/4", COM TAMPA CEGA | ELÉTRICA | UN | 1
269 | CONDULETE DE ALUMÍNIO TIPO LR, PARA ELETRODUTO ROSCÁVEL DE 1 1/2", COM TAMPA |  | UN | 5
270 | CONDULETE DE ALUMÍNIO TIPO LR, PARA ELETRODUTO ROSCÁVEL DE 1/2", COM TAMPA CEGA | ELÉTRICA | UN | 1
271 | CONDULETE DE ALUMÍNIO TIPO LR, PARA ELETRODUTO ROSCÁVEL DE 3/4", COM TAMPA CEGA | ELÉTRICA | UN | 1
272 | CONDULETE DE ALUMÍNIO TIPO T, PARA ELETRODUTO ROSCÁVEL DE 1/2", COM TAMPA CEGA | ELÉTRICA | UN | 1
273 | CONDULETE DE ALUMÍNIO TIPO T, PARA ELETRODUTO ROSCÁVEL DE 3/4", COM TAMPA CEGA | ELÉTRICA | UN | 3
274 | CONDULETE DE ALUMÍNIO TIPO X, PARA ELETRODUTO ROSCÁVEL DE 1/2", COM TAMPA CEGA | ELÉTRICA | UN | 1
275 | CONDULETE DE ALUMÍNIO TIPO X, PARA ELETRODUTO ROSCÁVEL DE 3/4", COM TAMPA CEGA | ELÉTRICA | UN | 1
276 | CONECTOR BNC DE METAL COM MOLA E PARAFUSO PARA CABO COAXIAL | ELÉTRICA | UN | 3
277 | CONECTOR CATEGORIA 5E FÊMEA | LÓGICA | UN | 25
278 | CONECTOR CATEGORIA 6 FÊMEA | LÓGICA | UN | 25
279 | CONECTOR COM FURO VERTICAL | SPCI | UN | 2
280 | CONECTOR MECÂNICO SPLIT-BOLT PARA CABO 70 MM² | ELÉTRICA | UN | 1
281 | CONECTOR METÁLICO TIPO PARAFUSO FENDIDO (SPLIT BOLT), PARA CABOS ATE 6 MM² | ELÉTRICA | UN | 1
282 | CONECTOR PARAFUSO FENDIDO DE BRONZE P/ CABO 6-10MM² | ELÉTRICA | UN | 1
283 | CONECTOR PARAFUSO FENDIDO DE COBRE P/ CABO 16MM² | ELÉTRICA | UN | 1
284 | CONECTOR RETO DE ALUMÍNIO PARA ELETRODUTO DE 1 1/2", PARA ADAPTAR ENTRADA DE ELETRODUTO METÁLICO FLEXÍVEL EM QUADROS | ELÉTRICA | UN | 1
285 | CONECTOR RETO DE ALUMÍNIO PARA ELETRODUTO DE 1 1/4", PARA ADAPTAR ENTRADA DE ELETRODUTO METÁLICO FLEXÍVEL EM QUADROS | ELÉTRICA | UN | 25
286 | CONECTOR RETO DE ALUMÍNIO PARA ELETRODUTO DE 1", PARA ADAPTAR ENTRADA DE ELETRODUTO METÁLICO FLEXÍVEL EM QUADROS | ELÉTRICA | UN | 10
287 | CONECTOR RETO DE ALUMÍNIO PARA ELETRODUTO DE 1/2", PARA ADAPTAR ENTRADA DE ELETRODUTO METÁLICO FLEXÍVEL EM QUADROS | ELÉTRICA | UN | 15
288 | CONECTOR RETO DE ALUMÍNIO PARA ELETRODUTO DE 2 1/2", PARA ADAPTAR ENTRADA DE ELETRODUTO METÁLICO FLEXÍVEL EM QUADROS | ELÉTRICA | UN | 3
289 | CONECTOR RETO DE ALUMÍNIO PARA ELETRODUTO DE 2", PARA ADAPTAR ENTRADA DE ELETRODUTO METÁLICO FLEXÍVEL EM QUADROS | ELÉTRICA | UN | 5
290 | CONECTOR RETO DE ALUMÍNIO PARA ELETRODUTO DE 3", PARA ADAPTAR ENTRADA DE ELETRODUTO METÁLICO FLEXÍVEL EM QUADROS | ELÉTRICA | UN | 1
291 | CONECTOR RETO DE ALUMÍNIO PARA ELETRODUTO DE 3/4", PARA ADAPTAR ENTRADA DE ELETRODUTO METÁLICO FLEXÍVEL EM QUADROS | ELÉTRICA | UN | 25
292 | CONECTOR RJ-45 MACHO CAT. 05e | LÓGICA | UN | 200
293 | CONECTOR RJ-45 MACHO CAT. 06 | LÓGICA | UN | 200
294 | CONECTOR SINDAL DE 10MM | ELÉTRICA | UN | 1
295 | CONJ ESTAIAMENTO TIPO RÍGIDO 2M CADA ESTAIS X 2" - TEL-453 | SPCI | UN | 2
296 | CONJUNTO ARSTOP P/ AR CONDICIONADO C/ DISJUNTOR 20A | ELÉTRICA | UN | 4
297 | CONJUNTO DE CAIXAS TRASEIRAS - 2 NÍVEIS (CÓDIGO SBB-B4) | SPCI | UN | 1
298 | CONJUNTO DE LIGAÇÃO PARA BACIA SANITÁRIA AJUSTÁVEL, EM PLASTICO BRANCO, COM TUBO, CANOPLA E ESPUDE | HIDRÁULICA | UN | 1
299 | CONJUNTO DE LIGAÇÃO PARA BACIA SANITÁRIA EM PLÁSTICO BRANCO COM TUBO, CANOPLA E ANEL DE EXPANSÃO (TUBO 1 1/2" X 20CM) | HIDRÁULICA | UN | 1
300 | CONJUNTO EMBUTIR 1 INTERRUPTOR SIMPLES 1 INTERRUPTOR PARALELO 10A/250V C/ PLACA , TP SILENTOQUE PIAL OU EQUIV | ELÉTRICA | UN | 5
301 | CONJUNTO EMBUTIR 2 INTERRUPTORES SIMPLES 1 INTERRUPTOR PARALELO 10A/250V C/ PLACA TP SILENTOQUE PIAL OU EQUIV | ELÉTRICA | UN | 5
302 | CONJUNTO EMBUTIR 3 INTERRUPTORES SIMPLES 10A/250V S/ PLACA, TP SILENTOQUE PIAL OU EQUIV | ELÉTRICA | UN | 2
303 | CONJUNTO PORTA E JANELA - 2 NÍVEIS (CÓDIGO JDR-B4) | SPCI | UN | 1
304 | CONTATOR TRIPOLAR, CORRENTE DE *65* A, TENSÃO NOMINAL DE *500* V, CATEGORIA AC-2 E AC-3 | ELÉTRICA | UN | 2
305 | CONTATOR TRIPOLAR, CORRENTE DE 25 A, TENSÃO NOMINAL DE *500* V, CATEGORIA AC-2 E AC-3 | ELÉTRICA | UN | 2
306 | CONTATOR TRIPOLAR, CORRENTE DE 32 A, TENSÃO NOMINAL DE *500* V, CATEGORIA AC-2 E AC-3 | ELÉTRICA | UN | 2
307 | CONTATOR TRIPOLAR, CORRENTE DE 45 A, TENSÃO NOMINAL DE *500* V, CATEGORIA AC-2 E AC-3 | ELÉTRICA | UN | 2
308 | CONTATOR TRIPOLAR, CORRENTE DE 95 A, TENSÃO NOMINAL DE *500* V, CATEGORIA AC-2 E AC-3 | ELÉTRICA | UN | 2
309 | CONTROLE REMOTO UNIVERSAL PARA SPLIT | AR CONDICIONADO | UN | 10
310 | CORDÃO DE COBRE, FLEXÍVEL, TORCIDO, CLASSE 4 OU 5, ISOLAÇÃO EM PVC/D, 300 V, 2 CONDUTORES DE 2,5 MM² | ELÉTRICA | M | 5
311 | CORDÃO ÓPTICO OM³ MM 50/125 DUPLEX 1,5M LC-LC | LÓGICA | UN | 1
312 | CORDÃO ÓPTICO OM³ MM 50/125 DUPLEX 1,5M LC-SC | LÓGICA | UN | 1
313 | CORDÃO ÓPTICO OM³ MM 50/125 DUPLEX 2,5M LC-LC | LÓGICA | UN | 1
314 | CORDÃO ÓPTICO OM³ MM 50/125 DUPLEX 2,5M LC-SC | LÓGICA | UN | 1
315 | CORDÃO ÓPTICO OM³ MM 50/125 DUPLEX 2,5M SC-SC | LÓGICA | UN | 1
316 | CORDOALHA DE COBRE NU FLEXÍVEL, BITOLA 10MM² | SPCI | M | 2
317 | CORDOALHA DE COBRE NU FLEXÍVEL, BITOLA 16MM² | SPCI | M | 2
318 | CORDOALHA DE COBRE NU FLEXÍVEL, BITOLA 25MM² | SPCI | M | 2
319 | CORDOALHA DE COBRE NU FLEXÍVEL, BITOLA 35MM² | SPCI | M | 2
320 | CORDOALHA DE COBRE NU FLEXÍVEL, BITOLA 50MM² | SPCI | M | 2
321 | CORRENTE DE FERRO E = 1/2'' | OUTROS | KG | 5
322 | COTOVELO 45 GRAUS DE FERRO GALVANIZADO, COM ROSCA BSP, DE 2 1/2" |  | UN | 1
323 | CRUZETA PVC PBA EB 183 JE BBBB DN 50/DE 60MM | HIDRÁULICA | UN | 1
324 | CRUZETA PVC PBA JE BBBB DN 75/D E 85MM | HIDRÁULICA | UN | 1
325 | CUBA AÇO INOX (AISI 304) DE EMBUTIR COM VÁLVULA DE 3 1/2 ", DE *56 X 33 X 12* CM |  | UN | 1
326 | CUMEEIRA ONDULADA TRADICIONAL EM FIBRA VEGETAL COM BETUME | OUTROS | M | 3
327 | CURVA 135 GRAUS, DE PVC RÍGIDO ROSCÁVEL, DE 3/4, PARA ELETRODUTO | ELÉTRICA | UN | 5
328 | CURVA 90 DE ALUMÍNIO 3/4 X 1/4 | SPCI | UN | 5
329 | CURVA 90 GRAUS, LONGA, DE PVC RÍGIDO ROSCÁVEL, DE 2", PARA ELETRODUTO | ELÉTRICA | UN | 5
330 | CURVA DE COBRE 3/4" | AR CONDICIONADO | UN | 10
331 | CURVA DE COBRE 5/8" | AR CONDICIONADO | UN | 10
332 | CURVA DE COBRE 7/8" | AR CONDICIONADO | UN | 10
333 | CURVA PVC 135G 1" P/ ELETRODUTO ROSCÁVEL | ELÉTRICA | UN | 5
334 | CURVA PVC 90G P/ ELETRODUTO ROSCÁVEL 3/4" | ELÉTRICA | UN | 5
335 | CURVA PVC 90º CURTA PVC P/ ESG PREDIAL DN 50MM | HIDRÁULICA | UN | 1
336 | CURVA PVC 90º LONGA EB-608 BB DN 40 P/ESG PREDIAL | HIDRÁULICA | UN | 1
337 | CURVA PVC SOLD 45º P/ ÁGUA FRIA PREDIAL 20 MM | HIDRÁULICA | UN | 1
338 | CURVA PVC SOLD 45º P/ ÁGUA FRIA PREDIAL 25 MM | HIDRÁULICA | UN | 1
339 | CURVA PVC SOLD 45º P/ ÁGUA FRIA PREDIAL 40 MM | HIDRÁULICA | UN | 1
340 | CURVA PVC SOLD 45º P/ ÁGUA FRIA PREDIAL 50 MM | HIDRÁULICA | UN | 1
341 | CURVA PVC SOLD 45º P/ ÁGUA FRIA PREDIAL 60 MM | HIDRÁULICA | UN | 1
342 | CURVA PVC SOLD 45º P/ ÁGUA FRIA PREDIAL 75 MM | HIDRÁULICA | UN | 1
343 | CURVA PVC SOLD 45º P/ ÁGUA FRIA PREDIAL 85 MM | HIDRÁULICA | UN | 1
344 | CURVA PVC SOLD 90º P/ ÁGUA FRIA PREDIAL 25 MM | HIDRÁULICA | UN | 1
345 | CURVA PVC SOLD 90º P/ ÁGUA FRIA PREDIAL 32 MM | HIDRÁULICA | UN | 1
346 | CURVA PVC SOLD 90º P/ ÁGUA FRIA PREDIAL 50 MM | HIDRÁULICA | UN | 1
347 | CURVA PVC SOLD 90º P/ ÁGUA FRIA PREDIAL 60 MM | HIDRÁULICA | UN | 1
348 | CURVA PVC SOLD 90º P/ ÁGUA FRIA PREDIAL 75 MM | HIDRÁULICA | UN | 1
349 | CURVA PVC SOLD 90º P/ ÁGUA FRIA PREDIAL 85 MM | HIDRÁULICA | UN | 1
350 | DETECTOR THERMOVELOCIMETRICO (CÓDIGO 5951J) | SPCI | UN | 3
351 | DIO BASTIDOR COMPLETO PARA 12 CONECTORES LC OM³ 50/125 (COM SUPORTES, ADAPTADORES/ACOPLADORES, BANDEJAS DE EMENDA, PROTETORES DE EMENDA EXTENSÕES ÓPTICAS) - EM FORMATO DE GAVETA METÁLICA DESLIZANTE PARA RACK DE 19 E 1U DE ALTURA | LÓGICA | UN | 1
352 | DISCO DE CORTE DIAMANTADO SEGMENTADO PARA CONCRETO, DIÂMETRO DE 110MM, FURO DE 20MM | OUTROS | UN | 1
353 | DISCO DE CORTE PARA METAL COM DUAS TELAS 12 X 1/8 X 3/4" (300 X 3,2 X 19,05MM) | OUTROS | UN | 1
354 | DISJUNTOR DE MEDIA TENSÃO 13.8 KV |  | UN | 1
355 | DISJUNTOR MONOFÁSICO 10A ATE 30 A TENSÃO MÁXIMA DE 240 V | ELÉTRICA | UN | 5
356 | DISJUNTOR TERMOMAGNÉTICO TRIPOLAR 3 X 250 A/ICC - 25 KA |  | UN | 1
357 | DISJUNTOR TERMOMAGNÉTICO TRIPOLAR 32A | ELÉTRICA | UN | 3
358 | DISJUNTOR TERMOMAGNÉTICO TRIPOLAR 50A | ELÉTRICA | UN | 1
359 | DISJUNTOR TERMOMAGNÉTICO TRIPOLAR 63A | ELÉTRICA | UN | 1
360 | DISJUNTOR TERMOMAGNÉTICO TRIPOLAR 800A | ELÉTRICA | UN | 2
361 | DISJUNTOR TERMOMAGNÉTICO TRIPOLAR 80A | ELÉTRICA | UN | 2
362 | DISJUNTOR TIPO NEMA, BIPOLAR 10 ATE 50 A, TENSÃO MÁXIMA 415 V | ELÉTRICA | UN | 2
363 | DISJUNTOR TIPO NEMA, BIPOLAR 60 ATE 100A, TENSÃO MÁXIMA 415 V |  | UN | 1
364 | DISJUNTOR TRIFÁSICO MOD DIN 250 A |  | UN | 1
365 | DISJUNTOR TRIFÁSICO MOD DIN 100 A |  | UN | 2
366 | DISJUNTOR TRIFÁSICO MOD DIN 125 A |  | UN | 1
367 | DISJUNTOR TRIFÁSICO MOD DIN 150 A |  | UN | 1
368 | DISJUNTOR, MONOPOLAR 35 ATE 50 A, TENSÃO MÁXIMA DE 240 V | ELÉTRICA | UN | 10
369 | DIVISOR DE ANTENA DE BAIXA E ALTA FREQUÊNCIA - 2 SAÍDAS E 1 ENTRADA - 5-2400MHZ | OUTROS | UN | 1
370 | DIVISOR PARA ANTENA TV | OUTROS | UN | 1
371 | DIVISÓRIA (N2) PAINEL/VIDRO - PAINEL C/ MSO/COLMEIA E=35MM - PERFIS SIMPLES AÇO GALV PINTADO - COLOCADA | OUTROS | M² | 4
372 | DIVISÓRIA CEGA (N1) - PAINEL MSO/COLMEIA E=35MM - PERFIS SIMPLES AÇO GALV PINTADO - COLOCADA | OUTROS | M² | 2
373 | DIVISÓRIA DE GESSO ACARTONADO e=70mm, S/ REVESTIMENTO - FORNECIMENTO E MONTAGEM | PISO/PAREDE/FORRO | M² | 5
374 | DIVISÓRIA EM GRANITO BRANCO ESP=3CM COM DUAS FACES POLIDAS LEVIGADO | PISO/PAREDE/FORRO | M² | 1
375 | DOBRADIÇA DE FERRO PARA PORTA - LEVE PINO SOLTO (ALTURA: 3 " / LARGURA: 2 1/2 ") | OUTROS | UN | 5
376 | Dobradiça de pressão para Móveis 26mm Aço Cromado | OUTROS | UN | 2
377 | DOBRADIÇA EM AÇO/FERRO, 3 1/2" X 3", E= 1,9 A 2 MM, COM ANEL, CROMADO OU ZINCADO, TAMPA BOLA, COM PARAFUSOS | OUTROS | UN | 1
378 | DOBRADIÇA EM AÇO/FERRO, 4" X 3", E= 2,2 A 3,0 mm, COM ANEL, CROMADO OU |  | UN | 1
379 | DOBRADIÇA EM LATÃO, 4" X 3", E= 2,2 A 3,0 mm, COM ANEL, TAMPA BOLA, COM PARAFUSOS |  | UN | 1
380 | DOBRADIÇA P/ ARMÁRIO TIPO CANECO, 90º | OUTROS | UN | 5
381 | DUCHA HIGIÊNICA C/ MANGUEIRA PLASTICA E REGISTRO METÁLICO 1/2" | HIDRÁULICA | UN | 1
382 | DUCHA HIGIÊNICA MANUAL COM MANGUEIRA CROMADA E GATILHO BRANCO, MODELO DECA ASPEN OU EQUIVALENTE /SUPERIOR | HIDRÁULICA | UN | 15
383 | ELETROCALHA PERFURADA 3000X100X50 |  | PÇ | 1
384 | ELETROCALHA PERFURADA 3000X200X50 |  | PÇ | 1
385 | ELETROCALHA PERFURADA 3000X300X50 |  | PÇ | 1
386 | ELETRODO REVESTIDO AWS - E6013 DIÂMETRO IGUAL A 2,50 MM | OUTROS | KG | 1
387 | ELETRODUTO DE PVC 1" | SPCI | M | 5
388 | ELETRODUTO DE PVC 2" X 3METROS | SPCI | UN | 5
389 | ELETRODUTO EM AÇO GALVANIZADO ELETROLÍTICO, LEVE, DIÂMETRO 1'' PAREDE |  | MT | 15
390 | ELETRODUTO EM AÇO GALVANIZADO ELETROLÍTICO, LEVE, DIÂMETRO 1.1/2'' PAREDE |  | MT | 9
391 | ELETRODUTO EM AÇO GALVANIZADO ELETROLÍTICO, LEVE, DIÂMETRO 2'' PAREDE |  | MT | 9
392 | ELETRODUTO EM AÇO GALVANIZADO ELETROLÍTICO, LEVE, DIÂMETRO 3/4", PAREDE |  | MT | 15
393 | ELETRODUTO FLEXÍVEL, EM AÇO GALVANIZADO, REVESTIDO EXTERNAMENTE COM PVC (2"), |  | MT | 3
394 | ELETRODUTO FLEXÍVEL, EM AÇO GALVANIZADO, REVESTIDO EXTERNAMENTE COM PVC 3/4 |  | MT | 3
395 | ELETRODUTO FLEXÍVEL, EM AÇO GALVANIZADO, REVESTIDO EXTERNAMENTE COM (3"), |  | MT | 3
396 | ELETRODUTO METÁLICO FLEXÍVEL REV EXT PVC PRETO 25MM TIPO COPEX OU EQUIV | ELÉTRICA | M | 50
397 | ELETRODUTO METÁLICO FLEXÍVEL REV EXT PVC PRETO 40MM TIPO COPEX OU EQUIV | ELÉTRICA | M | 200
398 | ELETRODUTO METÁLICO FLEXÍVEL TIPO CONDUITE D = 1 1/4" | ELÉTRICA | M | 5
399 | ELETRODUTO METÁLICO FLEXÍVEL TIPO CONDUITE D = 1" | ELÉTRICA | M | 25
400 | ELETRODUTO METÁLICO FLEXÍVEL TIPO CONDUITE D = 1/2" | ELÉTRICA | M | 10
401 | ELETRODUTO PVC FLEXÍVEL CORRUGADO 16MM TIPO TIGREFLEX OU EQUIV | ELÉTRICA | M | 5
402 | ELETRODUTO PVC FLEXÍVEL CORRUGADO 20MM TIPO TIGREFLEX OU EQUIV | ELÉTRICA | M | 5
403 | ELETRODUTO PVC FLEXÍVEL CORRUGADO 25MM TIPO TIGREFLEX OU EQUIV | ELÉTRICA | M | 200
404 | ELETRODUTO PVC ROSCA S/LUVA 15MM - 1/2" | ELÉTRICA | M | 3
405 | ELETRODUTO PVC ROSCA S/LUVA 20MM - 3/4" | ELÉTRICA | M | 3
406 | ELETRODUTO PVC ROSCA S/LUVA 25MM - 1" | ELÉTRICA | M | 3
407 | ELETRODUTO PVC ROSCA S/LUVA 50MM - 2" | ELÉTRICA | M | 5
408 | ELETRODUTO PVC SOLDÁVEL NBR-6150 CL B - 25MM | ELÉTRICA | M | 3
409 | ELETRODUTO PVC SOLDÁVEL NBR-6150 CL B - 32MM | ELÉTRICA | M | 3
410 | EMENDA SIMPLES ELETROCALHA |  | PÇ | 10
411 | EMULSÃO ADESIVA PARA ARGAMASSA | PISO/PAREDE/FORRO | KG | 2
412 | EMULSÃO ASFÁLTICA ANIÔNICA | PISO/PAREDE/FORRO | L | 91
413 | ENGATE/RABICHO FLEXÍVEL EM METAL CROMADO 1/2" X 30CM | HIDRÁULICA | UN | 1
414 | ENGATE/RABICHO FLEXÍVEL EM METAL CROMADO 1/2" X 40CM | HIDRÁULICA | UN | 1
415 | ENGATE/RABICHO FLEXÍVEL PLASTICO (PVC OU ABS) BRANCO 1/2 X 40 CM | HIDRÁULICA | UN | 1
416 | ESGUICHO REGULÁVEL DE 2.1/2” | SPCI | UN | 3
417 | ESGUICHO TIPO JATO SOLIDO, EM LATÃO, ENGATE RÁPIDO 1 1/2" X 13 MM, PARA MANGUEIRA EM INSTALAÇÃO PREDIAL COMBATE A INCÊNDIO | SPCI | UN | 1
418 | ESPELHO / PLACA CEGA 4" X 2", PARA INSTALAÇÃO DE TOMADAS E INTERRUPTORES | OUTROS | UN | 10
419 | ESPELHO / PLACA DE 2 POSTOS 4" X 2", PARA INSTALAÇÃO DE TOMADAS E INTERRUPTORES |  | UN | 10
420 | ESPELHO / PLACA DE 3 POSTOS 4" X 2", PARA INSTALAÇÃO DE TOMADAS E INTERRUPTORES |  | UN | 10
421 | ESPELHO / PLACA DE 6 POSTOS 4" X 4", PARA INSTALAÇÃO DE TOMADAS E INTERRUPTORES |  | UN | 10
422 | ESPELHO CRISTAL COMUM (ESPESSURA: 4 MM) | OUTROS | M² | 3
423 | ESPELHO EM PVC 4X4" | OUTROS | UN | 5
424 | ESPIRAL P/ ACABAMENTO DE FIOS 3/4" | ELÉTRICA | M | 100
425 | ESPUMA EXPANSIVA DE POLIURETANO, APLICAÇÃO MANUAL - 500 ML | OUTROS | UN | 1
426 | ESPUMA VEDAÇÃO AR CONDICIONADO JANELA 194X5X2CM | OUTROS | UN | 10
427 | EXAUSTOR PARA BANHEIRO 150MM 220V VAZÃO 186 L/MIN | OUTROS | UN | 1
428 | EXAUSTOR PARA COZINHA 40CM 220V VAZÃO 3000 L/MIN | OUTROS | UN | 1
429 | EXAUSTORES DE TETO PARA BANHEIRO DE 280M³/H DE VAZÃO. | OUTROS | UN | 1
430 | EXTINTOR DE ÁGUA 10L | SPCI | UN | 1
431 | EXTINTOR DE CO2 COM 25 KG | SPCI | UN | 1
432 | EXTINTOR DE CO2 DE 6 KG | SPCI | UN | 1
433 | EXTINTOR DE PÓ QUÍMICO SECO ABC DE 12 KG | SPCI | UN | 1
434 | EXTINTOR DE PÓ QUÍMICO SECO ABC DE 6 KG | SPCI | UN | 5
435 | FECHADURA AUXILIAR DE EMBUTIR PARA PORTA DE ARMÁRIO, CROMADA, CAIXA COM CILINDRO REDONDO, CHAPA TESTA E LINGUETA | OUTROS | UN | 2
436 | FECHADURA DE EMBUTIR PARA PORTA INTERNA, TIPO GORGES (CHAVE GRANDE), MAQUINA 40 MM, MAÇANETA ALAVANCA E ESPELHO EM METAL CROMADO - NÍVEL SEGURANÇA MÉDIO - COMPLETA | OUTROS | UN | 1
437 | FECHADURA TUBULAR CROMADA, MAÇANETA DIÂMETRO *30* MM, CILINDRO CENTRAL COM CHAVE EXTERNA E BOTÃO INTERNO, MAQUINA *70* MM - COMPLETA | OUTROS | CJ | 2
438 | FERRAGEM PARA TELHADOS TIPO CHAPA DE EMENDA DE FERRO (LARGURA: 4 " / PESO: 0,57 KG / COMPRIMENTO: 500 MM / ESPESSURA: 1/4 ") | OUTROS | KG | 3
439 | FIBRA ÓPTICA 4 VIAS |  | MT | 10
440 | FIO P/ TELEFONE DE COBRE BITOLA 0,6MM ISOLAÇÃO EM PVC, POLIPROPILENO, 2 CONDUTORES | ELÉTRICA | M | 1
441 | FITA 12 mm PARA ROTULADORA |  | UN | 2
442 | FITA ADESIVA ANTICORROSIVA DE PVC FLEXÍVEL, COR PRETA, PARA PROTEÇÃO TUBULAÇÃO, 50 MM X 30 M (L X C), E= *0,25* MM | OUTROS | UN | 10
443 | FITA ADESIVA ASFÁLTICA ALUMINIZADA MULTIUSO, L = 10 CM, ROLO DE 10 M |  | MT
444 | FITA ANTIDERRAPANTE PARA DEGRAUS ESCADA 5OMMX5M (fornecimento e instalação) | SPCI | M | 5
445 | FITA DUPLA FACE SILICONE 20mm |  | ROLO | 1
446 | FITA VEDA ROSCA EM ROLOS 18MM X 50M (L X C) | HIDRÁULICA | UN | 50
447 | FITA VEDA ROSCA EM ROLOS DE 18 MM X 10 M (L X C) | SPCI | UN | 50
448 | FIXADOR DE CAL (SACHE 150 ML) |  | UN | 5
449 | FLANGE PVC ROSCÁVEL, SEXTAVADO, SEM FUROS 1 1/2" | HIDRÁULICA | UN | 1
450 | FLANGE PVC ROSCÁVEL, SEXTAVADO, SEM FUROS 1 1/4" | HIDRÁULICA | UN | 1
451 | FLANGE PVC ROSCÁVEL, SEXTAVADO, SEM FUROS 1" | HIDRÁULICA | UN | 1
452 | FLANGE PVC ROSCÁVEL, SEXTAVADO, SEM FUROS 1/2" | HIDRÁULICA | UN | 1
453 | FLANGE PVC ROSCÁVEL, SEXTAVADO, SEM FUROS 2 1/2" | HIDRÁULICA | UN | 1
454 | FLANGE PVC ROSCÁVEL, SEXTAVADO, SEM FUROS 2" | HIDRÁULICA | UN | 1
455 | FLANGE PVC ROSCÁVEL, SEXTAVADO, SEM FUROS 3" | HIDRÁULICA | UN | 1
456 | FLANGE PVC ROSCÁVEL, SEXTAVADO, SEM FUROS 3/4" | HIDRÁULICA | UN | 1
457 | FLANGE PVC ROSCÁVEL, SEXTAVADO, SEM FUROS 4" | HIDRÁULICA | UN | 1
458 | FLANGE SEXTAVADA Ø 50 | SPCI | UN | 3
459 | FLANGE SEXTAVADA Ø 65 | SPCI | UN | 3
460 | Forro acústico em placas de fibra mineral c/perfil "T" em aço, tipo "SONEX" ou similar, (fornecimento e montagem) | PISO/PAREDE/FORRO | M² | 10
461 | FORRO COMPOSTO POR PAINÉIS DE LA DE VIDRO, REVESTIDOS EM PVC MICROPERFURADO, DE *1250 X 625* MM, ESPESSURA 15 MM (COM COLOCAÇÃO) | PISO/PAREDE/FORRO | M² | 3
462 | FORRO DE FIBRA MINERAL ACÚSTICO, REMOVÍVEL, BRANCO (LARGURA: 625MM / ESPESSURA: 15MM / COMPRIMENTO: 625MM) | PISO/PAREDE/FORRO | PLACA | 10
463 | FORRO DE GESSO ACARTONADO ESTRUTURADO - FORNECIMENTO E MONTAGEM | PISO/PAREDE/FORRO | M² | 10
464 | FORRO DE PVC EM RÉGUA DE 10 MM (COM COLOCAÇÃO, EXCLUSIVE ESTRUTURA DE SUPORTE) | PISO/PAREDE/FORRO | M² | 3
465 | FORRO EM PLACAS PRE-MOLDADAS DE GESSO LISO, BISOTADO, 60X60CM COM ESPESSURA CENTRAL 1,2CM E NAS BORDAS 3,0CM, INCLUSO FIXAÇÃO COM ARAME E ESTRUTURA DE MADEIRA | PISO/PAREDE/FORRO | M² | 3
466 | FORRO PVC - MODULADO (618x1250)mm C/ PERFIL "T" EM ALUMÍNIO - FORNECIMENTO E MONTAGEM | PISO/PAREDE/FORRO | M² | 3
467 | FORRO PVC - MODULADO (618x1250)mm C/ PERFIL "T" EM ALUMÍNIO | PISO/PAREDE/FORRO | M³ | 3
468 | FUNDO ANTICORROSIVO PARA METAIS FERROSOS (ZARCÃO) | PISO/PAREDE/FORRO | L | 3
469 | FUNDO PREPARADOR ACRÍLICO BASE ÁGUA | PISO/PAREDE/FORRO | L | 3
470 | FUNDO SINTÉTICO NIVELADOR BRANCO FOSCO PARA MADEIRA | OUTROS | GL | 3
471 | FUSÍVEL DIAZED 20 A TAMANHO DII, CAPACIDADE DE INTERRUPÇÃO DE 50 KA EM VCA E 8 KA EM VCC, TENSÃO NOMINAL DE 500 V | ELÉTRICA | UN | 1
472 | FUSÍVEL DIAZED 35 A TAMANHO DIII, CAPACIDADE DE INTERRUPÇÃO DE 50 KA EM VCA E 8 KA EM VCC, TENSÃO NOMINAL DE 500 V | ELÉTRICA | UN | 1
473 | FUSÍVEL NH 100 A TAMANHO 00, CAPACIDADE DE INTERRUPÇÃO DE 120 KA, TENSÃO NOMINAL DE 500 V | ELÉTRICA | UN | 1
474 | FUSÍVEL NH 200 A TAMANHO 1, CAPACIDADE DE INTERRUPÇÃO DE 120 KA, TENSÃO NOMINAL DE 500 V | ELÉTRICA | UN | 1
475 | GÁS 410 A , 11,3 KG | AR CONDICIONADO | UN | 2
476 | GÁS NITROGÊNIO | AR CONDICIONADO | M³ | 10
477 | GÁS PARA TESTE DE DETECTORES DE FUMAÇA | SPCI | UN | 5
478 | GÁS R-22 DESCARTÁVEL, 13,6 KG | AR CONDICIONADO | UN | 8
479 | GESSO EM PÓ | PISO/PAREDE/FORRO | KG | 25
480 | GRAMA BATATAIS EM PLACAS, SEM PLANTIO | OUTROS | M² | 10
481 | GRAMPO P/ HASTE DE ATERRAMENTO DE 5/8", CABO 6 A 50MM² | SPCI | UN | 5
482 | GRANITO BRANCO CRISTAL POLIDO PARA BANCADA E=2CM | PISO/PAREDE/FORRO | M² | 1
483 | GRANITO CINZA POLIDO P/ BANCADA E=2,5CM | PISO/PAREDE/FORRO | M² | 1
484 | GRANITO CINZA POLIDO PARA PISO E = 2CM | PISO/PAREDE/FORRO | M² | 3
485 | GRANITO PARA BANCADA, POLIDO, TIPO ANDORINHA/ QUARTZ/ CASTELO/ CORUMBA OU |  | M² | 1
486 | GRANITO POLIDO AMARELO |  | M² | 1
487 | GRANITO POLIDO GREEN |  | M² | 1
488 | GRANITO POLIDO MARROM |  | M² | 1
489 | GRANITO POLIDO PRETO |  | M² | 1
490 | GRAUTE CIMENTÍCIO PARA USO GERAL (ARGAMASSA FLUÍDA) | PISO/PAREDE/FORRO | KG | 1
491 | GRELHA INOX QUADRADA 15X15CM | HIDRÁULICA | UN | 5
492 | GUIA DE CABOS FECHADO HORIZONTAL 1U - ALTA DENSIDADE | LÓGICA | UN | 1
493 | GUIA ORGANIZADOR DE RACK HORIZONTAL 1U | LÓGICA | UN | 3
494 | GUIA ORGANIZADOR DE RACK HORIZONTAL 2U | LÓGICA | UN | 3
495 | HASTE DE ATERRAMENTO EM AÇO COM 3,00 M DE COMPRIMENTO E DN = 5/8", REVESTIDA COM BAIXA CAMADA DE COBRE, COM CONECTOR TIPO GRAMPO | SPCI | UN | 1
496 | HIDROJATEAMENTO |  | MT | 10
497 | IMPERMEABILIZANTE FLEXÍVEL BRANCO DE BASE ACRÍLICA PARA COBERTURAS | PISO/PAREDE/FORRO | KG | 10
498 | IMPERMEABILIZANTE INCOLOR PARA TRATAMENTO DE FACHADAS E TELHAS, BASE |  | L | 1
499 | IMPERMEABILIZANTE INCOLOR PARA TRATAMENTO DE FACHADAS E TELHAS, BASE SILICONE | PISO/PAREDE/FORRO | L | 8
500 | INTERNO/EXTERNO E PISCINA, BRANCA OU CORES FRIAS, ESPESSURA MAIOR OU IGUAL A 5
501 | INTERRUPTOR INTERMEDIÁRIO 10 A, 250 V (APENAS MÓDULO |  | UN | 2
502 | INTERRUPTOR INTERMEDIÁRIO 10 A, 250 V (APENAS MÓDULO) |  | UN | 2
503 | INTERRUPTOR PARALELO + TOMADA 2P+T 10A, 250V, CONJUNTO MONTADO PARA EMBUTIR |  | UN | 5
504 | INTERRUPTOR PARALELO 10A, 250V (APENAS MÓDULO) |  | UN | 5
505 | INTERRUPTOR PULSADOR P/ CAMPAINHA EMBUTIR 2A/250V C/ PLACA, TIPO SILENTOQUE PIAL OU EQUIV | ELÉTRICA | UN | 1
506 | INTERRUPTOR SIMPLES 10A, 250V (APENAS MÓDULO) |  | UN | 5
507 | JANELA ALUMÍNIO BASCULANTE 80 X 60 CM (AXL) | PISO/PAREDE/FORRO | UN | 1
508 | JANELA ALUMÍNIO DE CORRER 1,00 X 1,50 M (AXL) COM 2 FOLHAS DE VIDRO INCLUSO GUARNIÇÃO | PISO/PAREDE/FORRO | UN | 1
509 | JOELHO 90 GRAUS, ROSCA FÊMEA TERMINAL, METÁLICO, PARA CONEXÃO COM ANEL |  | UN | 1
510 | JOELHO DE PVC 45º ROSCÁVEL 1 1/2" | HIDRÁULICA | UN | 5
511 | JOELHO DE PVC 45º ROSCÁVEL 1 1/4" | HIDRÁULICA | UN | 5
512 | JOELHO DE PVC 45º ROSCÁVEL 1" | HIDRÁULICA | UN | 5
513 | JOELHO DE PVC 45º ROSCÁVEL 2 1/2" | HIDRÁULICA | UN | 1
514 | JOELHO DE PVC 45º ROSCÁVEL 2" | HIDRÁULICA | UN | 1
515 | JOELHO DE PVC 45º ROSCÁVEL 3" | HIDRÁULICA | UN | 1
516 | JOELHO DE PVC 45º ROSCÁVEL 3/4" | HIDRÁULICA | UN | 1
517 | JOELHO DE PVC 45º ROSCÁVEL 4" | HIDRÁULICA | UN | 1
518 | JOELHO DE TRANSIÇÃO, CPVC, SOLDÁVEL, 90º, P/ ÁGUA QUENTE 22mm x 3/4" | HIDRÁULICA | UN | 1
519 | JOELHO EM FERRO MALEÁVEL GALVANIZADO CLASSE 10 45G Ø 65 | SPCI | UN | 3
520 | JOELHO EM FERRO MALEÁVEL GALVANIZADO CLASSE 10 45G Ø 80mm | SPCI | UN | 3
521 | JOELHO EM FERRO MALEÁVEL GALVANIZADO CLASSE 10 90G Ø 65 | SPCI | UN | 3
522 | JOELHO EM FERRO MALEÁVEL GALVANIZADO CLASSE 10 90G Ø 80mm | SPCI | UN | 3
523 | JOELHO PVC 90º ROSCÁVEL ÁGUA FRIA PREDIAL 1 1/2" | HIDRÁULICA | UN | 10
524 | JOELHO PVC 90º ROSCÁVEL ÁGUA FRIA PREDIAL 1 1/4" | HIDRÁULICA | UN | 1
525 | JOELHO PVC 90º ROSCÁVEL ÁGUA FRIA PREDIAL 1" | HIDRÁULICA | UN | 5
526 | JOELHO PVC 90º ROSCÁVEL ÁGUA FRIA PREDIAL 1/2" | HIDRÁULICA | UN | 5
527 | JOELHO PVC 90º ROSCÁVEL ÁGUA FRIA PREDIAL 2 1/2" | HIDRÁULICA | UN | 1
528 | JOELHO PVC 90º ROSCÁVEL ÁGUA FRIA PREDIAL 2" | HIDRÁULICA | UN | 1
529 | JOELHO PVC 90º ROSCÁVEL ÁGUA FRIA PREDIAL 3" | HIDRÁULICA | UN | 1
530 | JOELHO PVC 90º ROSCÁVEL ÁGUA FRIA PREDIAL 3/4" | HIDRÁULICA | UN | 1
531 | JOELHO PVC 90º ROSCÁVEL ÁGUA FRIA PREDIAL 4" | HIDRÁULICA | UN | 1
532 | JOELHO PVC C/ BOLSA E ANEL P/ ESG PREDIAL 90º 40 mm x 1 1/2" | HIDRÁULICA | UN | 1
533 | JOELHO PVC C/ VISITA P/ ESG PREDIAL 90G 100 x 50 mm | HIDRÁULICA | UN | 1
534 | JOELHO PVC SERIE R P/ ESG PREDIAL 45º 100 mm | HIDRÁULICA | UN | 1
535 | JOELHO PVC SERIE R P/ ESG PREDIAL 45º 40 mm | HIDRÁULICA | UN | 1
536 | JOELHO PVC SERIE R P/ ESG PREDIAL 45º 50 mm | HIDRÁULICA | UN | 3
537 | JOELHO PVC SERIE R P/ ESG PREDIAL 45º 75 mm | HIDRÁULICA | UN | 2
538 | JOELHO PVC SERIE R P/ ESG PREDIAL 90º 100 mm | HIDRÁULICA | UN | 2
539 | JOELHO PVC SERIE R P/ ESG PREDIAL 90º 150 mm | HIDRÁULICA | UN | 1
540 | JOELHO PVC SERIE R P/ ESG PREDIAL 90º 75 mm | HIDRÁULICA | UN | 1
541 | JOELHO PVC SOLD 90º C/BUCHA DE LATÃO 20 mm x 1/2 " | HIDRÁULICA | UN | 1
542 | JOELHO PVC SOLD 90º C/BUCHA DE LATÃO 20 mm x 3/4 " | HIDRÁULICA | UN | 2
543 | JOELHO PVC SOLD 90º P/ ÁGUA FRIA PREDIAL 20 mm | HIDRÁULICA | UN | 3
544 | JOELHO PVC SOLD 90º P/ ÁGUA FRIA PREDIAL 25 mm | HIDRÁULICA | UN | 6
545 | JOELHO PVC SOLD 90º P/ ÁGUA FRIA PREDIAL 32 mm | HIDRÁULICA | UN | 2
546 | JOELHO PVC SOLD 90º P/ ÁGUA FRIA PREDIAL 40 mm | HIDRÁULICA | UN | 6
547 | JOELHO PVC SOLD 90º P/ ÁGUA FRIA PREDIAL 50 mm | HIDRÁULICA | UN | 6
548 | JOELHO PVC SOLD 90º P/ ÁGUA FRIA PREDIAL 60 mm | HIDRÁULICA | UN | 1
549 | JOELHO PVC SOLD 90º P/ ÁGUA FRIA PREDIAL 75 mm | HIDRÁULICA | UN | 1
550 | JOELHO PVC SOLD 90º P/ ÁGUA FRIA PREDIAL 85 mm | HIDRÁULICA | UN | 1
551 | JOELHO PVC SOLD 90º P/ ESG PREDIAL 100 mm | HIDRÁULICA | UN | 6
552 | JOELHO PVC SOLD 90º P/ ESG PREDIAL 40 mm | HIDRÁULICA | UN | 6
553 | JOELHO PVC SOLD 90º P/ ESG PREDIAL 50 mm | HIDRÁULICA | UN | 6
554 | JOELHO PVC SOLD 90º P/ ESG PREDIAL 75 mm | HIDRÁULICA | UN | 1
555 | JOELHO PVC SOLD/ROSCA 90º P/ ÁGUA FRIA 20 mm x 1/2" | HIDRÁULICA | UN | 1
556 | JOELHO PVC SOLD/ROSCA 90º P/ ÁGUA FRIA 25 mm x 3/4" | HIDRÁULICA | UN | 5
557 | JOELHO PVC SOLDÁVEL 45º P/ ÁGUA FRIA PRED 50 mm | HIDRÁULICA | UN | 5
558 | JOELHO PVC SOLDÁVEL 45º P/ ÁGUA FRIA PRED 60 mm | HIDRÁULICA | UN | 1
559 | JOELHO PVC SOLDÁVEL 45º P/ ÁGUA FRIA PRED 75 mm | HIDRÁULICA | UN | 1
560 | JOELHO PVC SOLDÁVEL 45º P/ ÁGUA FRIA PRED 85 mm | HIDRÁULICA | UN | 1
561 | JOELHO PVC SOLDÁVEL 45º P/ ESGOTO PREDIAL 100 mm | HIDRÁULICA | UN | 5
562 | JOELHO PVC SOLDÁVEL 45º P/ ESGOTO PREDIAL 40 mm | HIDRÁULICA | UN | 5
563 | JOELHO PVC SOLDÁVEL 45º P/ ESGOTO PREDIAL 50 mm | HIDRÁULICA | UN | 1
564 | JOELHO PVC SOLDÁVEL 45º P/ ESGOTO PREDIAL 75 mm | HIDRÁULICA | UN | 1
565 | JOELHO PVC, SOLDÁVEL COM ROSCA, 90 GRAUS, 25 mm X 1/2", PARA ÁGUA FRIA PREDIAL |  | UN | 1
566 | JOELHO PVC, SOLDÁVEL, 90 GRAUS, 60 mm, PARA ÁGUA FRIA PREDIAL |  | UN | 1
567 | JOELHO REDUÇÃO 90º PVC SOLD C/ BUCHA DE LATÃO 25 mm x 20 mm | HIDRÁULICA | UN | 3
568 | JOELHO REDUÇÃO 90º PVC SOLD C/ BUCHA DE LATÃO 32 mm x 25 mm | HIDRÁULICA | UN | 2
569 | JOGO DE FERRAGENS CROMADAS P/ PORTA DE VIDRO TEMPERADO, UMA FOLHA COMPOSTA: DOBRADIÇA SUPERIOR (101) E INFERIOR (103),TRINCO (502), FECHADURA (520),CONTRA FECHADURA (531),COM CAPUCHINHO | OUTROS | UN | 1
570 | JOGO DE METAIS PARA MICTÓRIO 1 ENGATE FLEXÍVEL, 1 PAR DE PARAFUSOS, BUCHA E ARRUELAS (TIPO DE ACABAMENTO: CROMADO) | HIDRÁULICA | UN | 1
571 | JUNÇÃO DUPLA PVC SERIE R P/ ESG PREDIAL 100 mm | HIDRÁULICA | UN | 1
572 | JUNÇÃO DUPLA PVC SOLD P/ ESG PREDIAL 75 mm | HIDRÁULICA | UN | 1
573 | JUNÇÃO DUPLA PVC SOLD P/ ESG PREDIAL 100 mm | HIDRÁULICA | UN | 1
574 | JUNÇÃO PVC ROSCÁVEL, 45 GRAUS, 1", PARA ÁGUA FRIA PREDIAL | HIDRÁULICA | UN | 1
575 | JUNÇÃO PVC ROSCÁVEL, 45 GRAUS, 1/2", PARA ÁGUA FRIA PREDIAL | HIDRÁULICA | UN | 1
576 | JUNÇÃO PVC ROSCÁVEL, 45 GRAUS, 3/4", PARA ÁGUA FRIA PREDIAL | HIDRÁULICA | UN | 3
577 | JUNÇÃO PVC, 45 GRAUS, ROSCÁVEL, 1 1/2", PARA ÁGUA FRIA PREDIAL | HIDRÁULICA | UN | 3
578 | JUNÇÃO PVC, 45 GRAUS, ROSCÁVEL, 1 1/4", ÁGUA FRIA PREDIAL | HIDRÁULICA | UN | 3
579 | JUNÇÃO PVC, 45 GRAUS, ROSCÁVEL, 2", ÁGUA FRIA PREDIAL | HIDRÁULICA | UN | 1
580 | JUNTA PLASTICA DE DILATAÇÃO PARA PISOS, COR CINZA, 10X4,5MM (ALTURAXESPESSURA) | PISO/PAREDE/FORRO | M | 50
581 | KIT COM 03 PEÇAS DE REDUTORES DE VAZÃO EM TERMOPLÁSTICO (2,5, 4,0 E 5,5 MM) | HIDRÁULICA | UN | 1
582 | KIT FIXAÇÃO PARA MICTÓRIO FM711 01 DECA, OU EQUIVALENTE/SUPERIOR | HIDRÁULICA | UN | 3
583 | KIT PORTA PRONTA DE MADEIRA, FOLHA LEVE (NBR 15930) DE 80 X 210 CM, E = *35* MM, COM MARCO EM AÇO, NÚCLEO COLMEIA, CAPA LISA EM HDF, ACABAMENTO MELAMÍNICO BRANCO (INCLUI MARCO, ALIZARES, DOBRADIÇAS E FECHADURA) | PISO/PAREDE/FORRO | UN | 1
584 | KIT PORTA PRONTA DE MADEIRA, FOLHA LEVE (NBR 15930) DE 80 X 210 CM, E = 35 MM, NÚCLEO COLMEIA, ESTRUTURA USINADA PARA FECHADURA, CAPA LISA EM HDF, ACABAMENTO EM PRIMER PARA PINTURA (INCLUI MARCO, ALIZARES E DOBRADIÇAS) | PISO/PAREDE/FORRO | UN | 1
585 | KIT PORTA PRONTA DE MADEIRA, FOLHA MEDIA (NBR 15930) DE 80 X 210 CM, E = 35 MM, NÚCLEO SARRAFEADO, ESTRUTURA USINADA PARA FECHADURA, CAPA LISA EM HDF, ACABAMENTO EM PRIMER PARA PINTURA (INCLUI MARCO, ALIZARES E DOBRADIÇAS) | OUTROS | UN | 1
586 | KIT VEDAÇÃO REPARINHO CORINHO REGISTRO DECA ANTIGO | HIDRÁULICA | UN | 3
587 | LADRILHO HIDRÁULICO, *20 x 20* CM, E= 2 CM, DADOS (36), COR NATURAL | PISO/PAREDE/FORRO | M² | 1
588 | LAMPADA 6 WATTS | ELÉTRICA | UN | 1
589 | LÂMPADA DE BALIZAMENTO DUPLA FACE EM LED COM HASTE | ELÉTRICA | UN | 1
590 | LAMPADA FLUORESCENTE COMPACTA 2U BRANCA 15 W, BASE E27 (127/220 V) |  | UN | 5
591 | LAMPADA FLUORESCENTE COMPACTA 2U/3U BRANCA 9/10 W, BASE E27 (127/220 V) |  | UN | 5
592 | LAMPADA FLUORESCENTE COMPACTA 3U BRANCA 20 W, BASE E27 (127/220 V) |  | UN | 5
593 | LAMPADA FLUORESCENTE ESPIRAL BRANCA 45 W, BASE E27 (127/220 V) |  | UN | 5
594 | LAMPADA FLUORESCENTE TUBULAR T5 DE 14 W, BIVOLT | ELÉTRICA | UN | 5
595 | LAMPADA FLUORESCENTE TUBULAR T8 DE 32/36 W, BIVOLT | ELÉTRICA | UN | 3
596 | LAMPADA LED TIPO DICROICA BIVOLT, LUZ BRANCA, 5 W (BASE GU10) |  | UN | 5
597 | LÂMPADA SUPER LED 12W BULBO E27 BI-VOLT EQQO BRANCA (1000 LUMENS) | ELÉTRICA | UN | 10
598 | LAMPADAS DE LED 10w , tubular ,t8 | ELÉTRICA | UN | 15
599 | LAMPADAS DE LED 16w ,E27 | ELÉTRICA | UN | 10
600 | LAMPADAS DE LED 18w , tubular | ELÉTRICA | UN | 150
601 | LAMPADAS DE LED 18w ,E27 | ELÉTRICA | UN | 100
602 | LAMPADAS DE LED 9w , tubular | ELÉTRICA | UN | 100
603 | LAMPADAS DE LED 9w ,E27 | ELÉTRICA | UN | 100
604 | LARGURA APROXIMADA 40 mm, PARA ESTRUTURA FORRO DRYW
605 | LAVATÓRIO DE CANTO LOUÇA BRANCA SUSPENSO 40 X 30 CM OU EQUIV - PADRÃO MÉDIO | HIDRÁULICA | UN | 1
606 | LAVATÓRIO LOUÇA BRANCA C/ COLUNA MEDINDO 44 X 54 CM OU EQUIV - PADRÃO MÉDIO | HIDRÁULICA | UN | 1
607 | LAVATÓRIO LOUÇA BRANCA SUSPENSO 29,5 X 39,0CM OU EQUIV-PADRÃO MÉDIO | HIDRÁULICA | UN | 1
608 | LAVATÓRIO/CUBA DE EMBUTIR OVAL BRANCA | HIDRÁULICA | UN | 1
609 | LAVATÓRIO/CUBA DE SOBREPOR RETANGULAR LOUCA BRANCA COM LADRÃO *52 X 45* CM |  | UN | 1
610 | LIXA D'ÁGUA EM FOLHA, GRÃO 100 | OUTROS | UN | 50
611 | LIXA GRANA: 100 PARA SUPERFÍCIE MADEIRA/MASSA | OUTROS | UN | 50
612 | LONA PLASTICA PRETA | OUTROS | M² | 10
613 | LONA PLASTICA, PRETA, LARGURA 8 M, E= 150 MICRA |  | MT | 20
614 | LOOP CONTROL MODULE (CÓDIGO LCM-320) | SPCI | PÇ | 1
615 | LOOP EXPANDER MODULE (CÓDIGO LEM- 320) | SPCI | PÇ | 1
616 | LUMINÁRIA DE EMBUTIR EM CHAPA DE AÇO PARA 2 LAMPADAS FLUORESCENTES DE 40W |  | PÇ | 1
617 | LUMINÁRIA DE EMERGÊNCIA LED 960 LUMENS COM DOIS FARÓIS | ELÉTRICA | UN | 1
618 | LUMINÁRIA DE EMERGÊNCIA LED COM 30 LEDS | ELÉTRICA | UN | 15
619 | LUMINÁRIA HERMÉTICA IP-65 PARA 2 DUAS LAMPADAS DE 28/32/36/40 |  | PÇ | 1
620 | LUMINÁRIA LED REFLETOR RETANGULAR BIVOLT, LUZ BRANCA, 50 W |  | PÇ | 1
621 | LUMINÁRIA SUPER LED PRA POSTE PADRÃO PUBLICA |  | PÇ | 1
622 | LUMINÁRIA TIPO SPOT de led 3w (Completa) | ELÉTRICA | UN | 3
623 | LUMINÁRIA TIPO SPOT com 2 lampadas (E27) | ELÉTRICA | UN | 5
624 | LUMINÁRIAS P/ FLUORESCENTE 1X32W - (EMBUTIR OU SOBREPOR) COM REFLETOR E ALETAS ALUMINIZADOS | ELÉTRICA | UN | 5
625 | LUMINÁRIAS P/ FLUORESCENTE 2X32W - (EMBUTIR OU SOBREPOR) COM REFLETOR E ALETAS ALUMINIZADOS | ELÉTRICA | UN | 5
626 | LUMINÁRIAS P/ FLUORESCENTE 4X14W - (EMBUTIR OU SOBREPOR) COM REFLETOR E ALETAS ALUMINIZADOS | ELÉTRICA | UN | 20
627 | LUVA CORRER PVC P/ ESG PREDIAL 100 mm | HIDRÁULICA | UN | 1
628 | LUVA CORRER PVC P/ ESG PREDIAL 50 mm | HIDRÁULICA | UN | 3
629 | LUVA CORRER PVC P/ ESG PREDIAL 75 mm | HIDRÁULICA | UN | 1
630 | LUVA CPVC (AQUATHERM) SOLDÁVEL 15 mm | HIDRÁULICA | UN | 1
631 | LUVA DE CORRER PARA TUBO ROSCÁVEL, PVC, P/ ÁGUA FRIA PREDIAL 1 1/2" | HIDRÁULICA | UN | 5
632 | LUVA DE CORRER PARA TUBO ROSCÁVEL, PVC, P/ ÁGUA FRIA PREDIAL 1 1/4" | HIDRÁULICA | UN | 5
633 | LUVA DE CORRER PARA TUBO ROSCÁVEL, PVC, P/ ÁGUA FRIA PREDIAL 1/2" | HIDRÁULICA | UN | 5
634 | LUVA DE CORRER PARA TUBO ROSCÁVEL, PVC, P/ ÁGUA FRIA PREDIAL 2 " | HIDRÁULICA | UN | 5
635 | LUVA DE CORRER PARA TUBO ROSCÁVEL, PVC, P/ ÁGUA FRIA PREDIAL 3/4" | HIDRÁULICA | UN | 1
636 | LUVA DE CORRER PARA TUBO SOLDÁVEL, PVC, P/ ÁGUA FRIA PREDIAL 20 mm | HIDRÁULICA | UN | 1
637 | LUVA DE CORRER PARA TUBO SOLDÁVEL, PVC, P/ ÁGUA FRIA PREDIAL 25 mm | HIDRÁULICA | UN | 5
638 | LUVA DE CORRER PARA TUBO SOLDÁVEL, PVC, P/ ÁGUA FRIA PREDIAL 32 mm | HIDRÁULICA | UN | 5
639 | LUVA DE CORRER PARA TUBO SOLDÁVEL, PVC, P/ ÁGUA FRIA PREDIAL 40 mm | HIDRÁULICA | UN | 2
640 | LUVA DE CORRER PARA TUBO SOLDÁVEL, PVC, P/ ÁGUA FRIA PREDIAL 50 mm | HIDRÁULICA | UN | 5
641 | LUVA DE CORRER PARA TUBO SOLDÁVEL, PVC, P/ ÁGUA FRIA PREDIAL 60 mm | HIDRÁULICA | UN | 1
642 | LUVA DE CORRER PARA TUBO SOLDÁVEL, PVC, P/ ÁGUA FRIA PREDIAL 75 mm | HIDRÁULICA | UN | 1
643 | LUVA DE FERRO GALVANIZADO, COM ROSCA BSP, DE 2 1/2" |  | UN | 1
644 | LUVA DE PRESSÃO, EM PVC, DE 25 MM, PARA ELETRODUTO FLEXÍVEL | ELÉTRICA | UN | 1
645 | LUVA DE PRESSÃO, EM PVC, DE 32 MM, PARA ELETRODUTO FLEXÍVEL | ELÉTRICA | UN | 1
646 | LUVA DE REDUÇÃO PVC SOLD P/ÁGUA FRIA PREDIAL 25 mm x 20 mm | HIDRÁULICA | UN | 1
647 | LUVA DE REDUÇÃO PVC SOLD P/ÁGUA FRIA PREDIAL 32 mm x 25 mm | HIDRÁULICA | UN | 5
648 | LUVA DE REDUÇÃO PVC SOLD P/ÁGUA FRIA PREDIAL 40 mm x 32 mm | HIDRÁULICA | UN | 1
649 | LUVA DE REDUÇÃO PVC SOLD P/ÁGUA FRIA PREDIAL 50 mm x 25 mm | HIDRÁULICA | UN | 1
650 | LUVA DE REDUÇÃO PVC SOLD P/ÁGUA FRIA PREDIAL 60 mm x 50 mm | HIDRÁULICA | UN | 1
651 | LUVA DE REDUÇÃO ROSCÁVEL, PVC, P/ ÁGUA FRIA PREDIAL 3/4" x 1/2" | HIDRÁULICA | UN | 1
652 | LUVA DE TRANSIÇÃO CPVC (AQUATHERM) SOLDÁVEL 15 mm x 1/2" | HIDRÁULICA | UN | 1
653 | LUVA EM PVC RÍGIDO ROSCÁVEL, DE 1/2", PARA ELETRODUTO | ELÉTRICA | UN | 1
654 | LUVA EM PVC RÍGIDO ROSCÁVEL, DE 3/4", PARA ELETRODUTO | ELÉTRICA | UN | 1
655 | LUVA FERRO GALV ELETROLÍTICO 3/4" P/ ELETRODUTO | ELÉTRICA | UN | 1
656 | LUVA FERRO GALV ROSCA 1/2" | HIDRÁULICA | UN | 1
657 | LUVA FERRO GALV ROSCA 2" | HIDRÁULICA | UN | 1
658 | LUVA PVC (SOLDÁVEL E BUCHA DE LATÃO) 20 mm x 1/2" | HIDRÁULICA | UN | 1
659 | LUVA PVC (SOLDÁVEL E BUCHA DE LATÃO) 25 mm x 3/4 " | HIDRÁULICA | UN | 1
660 | LUVA PVC SOLDÁVEL P/ ÁGUA FRIA PREDIAL 110 mm | HIDRÁULICA | UN | 1
661 | LUVA PVC SOLDÁVEL P/ ÁGUA FRIA PREDIAL 20 mm | HIDRÁULICA | UN | 2
662 | LUVA PVC SOLDÁVEL P/ ÁGUA FRIA PREDIAL 25 mm | HIDRÁULICA | UN | 2
663 | LUVA PVC SOLDÁVEL P/ ÁGUA FRIA PREDIAL 32 mm | HIDRÁULICA | UN | 1
664 | LUVA PVC SOLDÁVEL P/ ÁGUA FRIA PREDIAL 40 mm | HIDRÁULICA | UN | 2
665 | LUVA PVC SOLDÁVEL P/ ÁGUA FRIA PREDIAL 50 mm | HIDRÁULICA | UN | 1
666 | LUVA PVC SOLDÁVEL P/ ÁGUA FRIA PREDIAL 60 mm | HIDRÁULICA | UN | 1
667 | LUVA PVC SOLDÁVEL P/ ÁGUA FRIA PREDIAL 75 mm | HIDRÁULICA | UN | 1
668 | LUVA PVC SOLDÁVEL P/ ÁGUA FRIA PREDIAL 85 mm | HIDRÁULICA | UN | 1
669 | LUVA SIMPLES PVC SÉRIE R P/ESG PREDIAL 75 mm | HIDRÁULICA | UN | 1
670 | LUVA SIMPLES, PVC, SOLDÁVEL, SÉRIE NORMAL, PARA ESGOTO PREDIAL 75 mm | HIDRÁULICA | UN | 1
671 | MADEIRA P/ TELHADO (TIPO DE MADEIRA: PEROBA ) | OUTROS | M³ | 1
672 | MANGUEIRA 1/2" P/ DRENO | AR CONDICIONADO | M | 10
673 | MANGUEIRA 1/4" P/ DRENO | AR CONDICIONADO | M | 10
674 | MANGUEIRA 3/4" P/ DRENO | AR CONDICIONADO | M | 10
675 | MANGUEIRA 3/8" P/ DRENO | AR CONDICIONADO | M | 10
676 | MANGUEIRA 5/8" x 1,5mm P/ DRENO | AR CONDICIONADO | M | 10
677 | MANGUEIRA COM UNIÃO E ENGATE RÁPIDO PARA INCÊNDIO (BITOLA: 2 1/2 " / COMPRIMENTO: 15,00 M / TIPO DE REVESTIMENTO: POLIÉSTER E BORRACHA) | OUTROS | UN | 1
678 | MANÔMETRO (0 A 200 PSI, 4’) | SPCI | UN | 1
679 | MANTA IMPERMEABILIZANTE A BASE DE ASFALTO MODIFICADO C/ POLÍMEROS DE APP TIPO TORODIM 5MM VIAPOL OU EQUIV | PISO/PAREDE/FORRO | M² | 5
680 | MANTA LIQUIDA DE BASE ASFÁLTICA MODIFICADA COM A ADIÇÃO DE ELASTÔMEROS DILUÍDOS EM SOLVENTE ORGÂNICO, APLICAÇÃO A FRIO (MEMBRANA IMPERMEABILIZANTE ASFÁLTICA) | OUTROS | KG | 5
681 | MANTA LÍQUIDA VEDAPREN OU SIMILAR | PISO/PAREDE/FORRO | KG | 3
682 | MÁRMORE BRANCO / COLORIDO |  | M² | 1
683 | MASSA ACRÍLICA PARA PAREDES INTERIOR/EXTERIOR | PISO/PAREDE/FORRO | GL | 3
684 | MASSA CORRIDA PVA PARA PAREDES INTERNAS | PISO/PAREDE/FORRO | L | 50
685 | MASSA DE REJUNTE PRONTA PARA TRATAMENTO DE JUNTAS DE CHAPA DE GESSO PARA DRYWALL, SEM ADIÇÃO DE ÁGUA | PISO/PAREDE/FORRO | KG | 15
686 | MASSA EPOXI BICOMPONENTE (MASSA + CATALIZADOR) | PISO/PAREDE/FORRO | L | 3
687 | MASSA PARA TEXTURA LISA DE BASE ACRÍLICA, USO INTERNO E EXTERNO | PISO/PAREDE/FORRO | KG | 15
688 | MASSA PLASTICA ADESIVA PARA MÁRMORE/GRANITO | OUTROS | KG | 1
689 | MASSA PLÁSTICA IBERÊ (lata 400gr) | OUTROS | UN | 1
690 | MASTRO 3MX2" | SPCI | UN | 2
691 | METALOM 20X20 CHPA 16 |  | MT | 1
692 | METALOM 30X20 CHPA 16 |  | MT | 1
693 | METALOM 30X40 CHPA 16 |  | MT | 1
694 | MICTÓRIO EM LOUÇA BRANCA COMUM, COM PERTENCES, MODELO DECA M711 OU EQUIVALENTE | HIDRÁULICA | UN | 1
695 | MICTÓRIO SIFONADO LOUCA BRANCA SEM COMPLEMENTOS | HIDRÁULICA | UN | 1
696 | MINICARREGADEIRA SOBRE RODAS, POTÊNCIA LÍQUIDA DE 47 HP, CAPACIDADE NOMINAL DE OPERAÇÃO DE 646 KG - CHP DIURNO - INCLUINDO OPERADOR (BOBCAT) | OUTROS | CHP | 4
697 | MÓDULO ISOLADOR PARA FIRE (CÓDIGO M500XJ) | SPCI | UN | 1
698 | MOLA AÉREA FECHA PORTA, PARA PORTAS COM LARGURA ACIMA DE 110 CM |  | UN | 1
699 | MOLA FECHA PORTA P/ PORTA C/ LARGURA 91 A 100CM | OUTROS | UN | 1
700 | MOLA HIDRÁULICA P/ PORTA DE VIDRO TEMPERADO 10MM | OUTROS | UN | 1
701 | MOTOR DE VENTILAÇÃO PARA SPLIT 12.000 BTU/H , UNIDADE INTERNA | AR CONDICIONADO | UN | 1
702 | MOTOR DE VENTILAÇÃO PARA SPLIT 12.000 BTU/H, UNIDADE EXTERNA | AR CONDICIONADO | UN | 1
703 | MOTOR DE VENTILAÇÃO PARA SPLIT 18.000 BTU/H, UNIDADE INTERNA | AR CONDICIONADO | UN | 1
704 | MOTOR DE VENTILAÇÃO PARA SPLIT 18.000 BTU/H, UNIDADE EXTERNA | AR CONDICIONADO | UN | 1
705 | MOTOR DE VENTILAÇÃO PARA SPLIT 30.000 BTU/H, UNIDADE INTERNA | AR CONDICIONADO | UN | 1
706 | MOTOR DE VENTILAÇÃO PARA SPLIT 36.000 BTU/H , UNIDADE EXTERNA | AR CONDICIONADO | UN | 1
707 | NIPEL PVC C/ ROSCA P/ ÁGUA FRIA PREDIAL 1 1/2" | HIDRÁULICA | UN | 1
708 | NIPEL PVC C/ ROSCA P/ ÁGUA FRIA PREDIAL 1 1/4" | HIDRÁULICA | UN | 1
709 | NIPEL PVC C/ ROSCA P/ ÁGUA FRIA PREDIAL 2 1/2" | HIDRÁULICA | UN | 1
710 | NIPEL PVC C/ ROSCA P/ ÁGUA FRIA PREDIAL 1" | HIDRÁULICA | UN | 1
711 | NIPEL PVC C/ ROSCA P/ ÁGUA FRIA PREDIAL 1/2" | HIDRÁULICA | UN | 2
712 | NIPEL PVC C/ ROSCA P/ ÁGUA FRIA PREDIAL 2" | HIDRÁULICA | UN | 1
713 | NIPEL PVC C/ ROSCA P/ ÁGUA FRIA PREDIAL 3" | HIDRÁULICA | UN | 1
714 | NIPEL PVC C/ ROSCA P/ ÁGUA FRIA PREDIAL 3/4" | HIDRÁULICA | UN | 1
715 | NIPEL PVC C/ ROSCA P/ ÁGUA FRIA PREDIAL 4" | HIDRÁULICA | UN | 1
716 | NIPLE DE FERRO GALVANIZADO, COM ROSCA BSP, DE 2 1/2" |  | UN | 1
717 | NIPLE DE FERRO GALVANIZADO, COM ROSCA BSP, DE 2" |  | UN | 1
718 | ÓLEO DIESEL COMBUSTÍVEL COMUM | OUTROS | L | 250
719 | ORGANIZADOR DE CABO ASPIRAL |  | CAIXA | 1
720 | ORGANIZADOR DE CABO UTP |  | UN | 1
721 | PAINEL DE LA DE VIDRO SEM REVESTIMENTO PSI 20, E = 50 MM, DE 1200 X 600 MM | PISO/PAREDE/FORRO | M² | 14
722 | PAINEL LED 30X30 |  | UN | 1
723 | PARAFUSO COM PORCA GAIOLA PARA RACK | LÓGICA | UN | 100
724 | PARAFUSO DE BUCHA S10 | OUTROS | UN | 50
725 | PARAFUSO DRY WALL, EM AÇO FOSFATIZADO, CABEÇA TROMBETA E PONTA BROCA (TB), UN 0,08 COMPRIMENTO 25 M |  | CAIXA 500 | 1
726 | PARAFUSO NIQUELADO COM ACABAMENTO CROMADO PARA FIXAR PECA SANITÁRIA PORCA CEGA, ARRUELA E BUCHA DE NYLON TAMANHO S-10 |  | CAIXA 500 | 1
727 | PARAFUSO NIQUELADO P/ FIXAR PEÇA SANITÁRIA - INCL PORCA CEGA, ARRUELA E BUCHA DE NYLON S-8 | HIDRÁULICA | UN | 1
728 | PARAFUSO ROSCA SOBERBA ZINCADO CABEÇA CHATA FENDA SIMPLES 3,5 X 25 mm (1 ") |  | CAIXA 500 | 1
729 | PARAFUSO ROSCA SOBERBA ZINCADO CABEÇA CHATA FENDA SIMPLES 3,8 X 30 mm (1.1/4 |  | CAIXA 500 | 1
730 | PARAFUSO ZINCADO ROSCA SOBERBA, CABEÇA SEXTAVADA, 5/16 " X 200 mm, |  | CAIXA 500 | 1
731 | PARAFUSO ZINCADO, AUTOBROCANTE, FLANGEADO, 4,2 X 19" |  | CAIXA 500 | 1
732 | PARAFUSO ZINCADO, SEXTAVADO, COM ROSCA INTEIRA, DIÂMETRO 1/4", COMPRIMENTO 1/2" |  | CAIXA 500 | 1
733 | PARA-RAIO TIPO FRANKLIN | SPCI | UN | 1
734 | PARA-RAIOS DE BAIXA TENSÃO, TENSÃO DE OPERAÇÃO 275V ( VN = 220V ) E 150V ( VN = 127V ), CORR. MAX. 19,5KA | SPCI | UN | 1
735 | PARA-RAIOS DE DISTRIBUIÇÃO TIPO VÁLVULA DE OXIDO DE ZINCO, TENSÃO NOMINAL 15KV, 5KA | SPCI | UN | 1
736 | PARA-RAIOS TIPO FRANKLIN 350 MM, EM LATÃO CROMADO, DUAS DESCIDAS, PARA PROTEÇÃO DE EDIFICAÇÕES CONTRA DESCARGAS ATMOSFÉRICA | ELÉTRICA | UN | 1
737 | PASTA LUBRIFICANTE PARA TUBOS DE PVC C/ ANEL DE BORRACHA ( POTE 400G) | HIDRÁULICA | UN | 5
738 | PASTILHA CERÂMICA/PORCELANA, REVEST INT/EXT E PISCINA, CORES QUENTES, *2,5 X 2,5 |  | M 2 | 1
739 | PASTILHA DE PORCELANA PARA PISO 5X5CM, JATOBÁ AZUL VISCAYA, OU EQUIVALENTE | PISO/PAREDE/FORRO | M² | 3
740 | PASTILHA DE VIDRO PIGMENTADA *2,0 X 2,0* CM, NACIONAL, PARA REVESTIMENTO M² |  | M 2 | 1
741 | PATCH CORD CAT 5E 1,5 METROS COM CERTIFICAÇÃO DE FÁBRICA | LÓGICA | UN | 100
742 | PATCH CORD CAT 6 2,5 METROS COM CERTIFICAÇÃO DE FÁBRICA | LÓGICA | UN | 25
743 | PATCH CORD CAT5E 2,5 METROS COM CERTIFICAÇÃO DE FÁBRICA | LÓGICA | UN | 20
744 | PATCH CORD CAT5E 4 METROS COM CERTIFICAÇÃO DE FÁBRICA | LÓGICA | UN | 5
745 | PATCH CORD CAT6 1,5 METROS COM CERTIFICAÇÃO DE FÁBRICA | LÓGICA | UN | 15
746 | PATCH CORD CAT6 4 METROS COM CERTIFICAÇÃO DE FÁBRICA | LÓGICA | UN | 5
747 | PATCH PANEL CAT5E 24 POSIÇÕES 1U | LÓGICA | UN | 1
748 | PATCH PANEL CAT6 24 POSIÇÕES 1U | LÓGICA | UN | 1
749 | PATCH PANEL DESCARREGADO 16 POSIÇÕES 1U | LÓGICA | UN | 1
750 | PATCH PANEL DESCARREGADO 48 POSIÇÕES 1U - ALTA DENSIDADE | LÓGICA | UN | 1
751 | PEDRA BRITADA N. 0, OU PEDRISCO (4,8 A 9,5 MM) | PISO/PAREDE/FORRO | M³ | 1
752 | PEDRA BRITADA N. 1 (9,5 a 19 MM) | PISO/PAREDE/FORRO | M³ | 8
753 | PEDRA BRITADA N. 2 (19 A 38 MM) | PISO/PAREDE/FORRO | M³ | 6
754 | PEDRA BRITADA N. 3 (38 A 50 MM | PISO/PAREDE/FORRO | M³ | 2
755 | PEDRA BRITADA N. 4 (50 A 76 MM) | PISO/PAREDE/FORRO | M³ | 2
756 | PEDRA BRITADA N. 5 (76 A 100 MM) | PISO/PAREDE/FORRO | M³ | 2
757 | PEITORIL/SOLEIRA EM MÁRMORE, POLIDO, BRANCO COMUM, L=15CM, E=3CM, CORTE RETO | PISO/PAREDE/FORRO | M | 1
758 | PEITORIL/SOLEIRA EM MÁRMORE, POLIDO, BRANCO COMUM, L=25CM, E=3CM, CORTE RETO | PISO/PAREDE/FORRO | M | 1
759 | PELÍCULA ARQUITETÔNICA DE CONTROL SOLAR NA COR AZUL, ESPELHADA, ESCURECIMENTO INTERNO DE 80% | OUTROS | M² | 50
760 | PENDURAL OU REGULADOR, COM MOLA, EM AÇO GALVANIZADO, PARA PERFIL TIPO T |  | UN | 1
761 | PERFIL "U" ENRIJECIDO DE AÇO GALVANIZADO, DOBRADO, 150 X 60 X 20 MM, E = 3,00 MM | OUTROS | KG | 10
762 | PERFIL "U" ENRIJECIDO DE AÇO GALVANIZADO, DOBRADO, 200 X 75 X 25 mm, E = 3,75 mm |  | MT | 1
763 | PERFIL AÇO ESTRUTURAL "H" - 6" X 6" (QUALQUER ESPESSURA) | OUTROS | KG | 5
764 | PERFIL AÇO ESTRUTURAL "U" - 6" X 2" (QUALQUER ESPESSURA) | OUTROS | KG | 5
765 | PERFIL CANALETA, FORMATO C, EM AÇO ZINCADO, PARA ESTRUTURA FORRO DRYWALL, |  | MT | 1
766 | PERFIL DE BORRACHA EPDM MACIÇO 12X15MM PARA ESQUADRIAS | OUTROS | M | 5
767 | PERFIL TABICA ABERTA, PERFURADA, FORMATO Z, EM AÇO GALVANIZADO NATURAL, M 3,67 |  | MT | 1
768 | PERFIL TRAVESSA (SECUNDÁRIO), T CLICADO, EM AÇO GALVANIZADO , BRANCO, PARA FORRO REMOVÍVEL, 24 X 1250 MM (L X C) | PISO/PAREDE/FORRO | M | 11
769 | PERFILADO EM CHAPA DE AÇO LISO (ALTURA: 19,00 MM / LARGURA: 38,00 MM) | OUTROS | M | 5
770 | PERFILADO EM CHAPA DE AÇO LISO (ALTURA: 38,00 MM / LARGURA: 38,00 MM) | OUTROS | M | 5
771 | PIA DE AÇO INOXIDÁVEL (AISI 430) COM UMA CUBA CENTRAL, SEM VÁLVULA, ESCORREDOR DUPLO (COMPRIMENTO: 1,60 M / LARGURA: 0,55 M) | HIDRÁULICA | UN | 1
772 | PINO DE AÇO LISO (COMPRIMENTO: 25MM / DIÂMETRO NOMINAL: 1/4") | OUTROS | UN | 3
773 | PINO FÊMEA 2P+T | ELÉTRICA | UN | 10
774 | PINO MACHO 2P +T | ELÉTRICA | UN | 10
775 | PISO BORRACHA 500 X 500 X 3,5 MM PASTILHADO P/ COLA G.15 PLURIGOMA PRETO | PISO/PAREDE/FORRO | M² | 6
776 | PISO BORRACHA EM MANTA INDUSTRIAL LISO 2MM X 50CM | PISO/PAREDE/FORRO | M² | 3
777 | PISO ELEVADO COM 2 PLACAS DE AÇO COM ENCHIMENTO DE CONCRETO CELULAR, INCLUSO BASE/HASTE/CRUZETAS, 60 X 60 CM, H = *28* CM, RESISTÊNCIA CARGA CONCENTRADA 496 KG (COM COLOCAÇÃO) | PISO/PAREDE/FORRO | M² | 2
778 | PISO EM CERÂMICA ESMALTADA EXTRA , PEI MAIOR OU IGUAL A 4, FORMATO MENOR OU IGUAL A 2025 CM² | PISO/PAREDE/FORRO | M² | 12
779 | PISO EM CERÂMICA ESMALTADA EXTRA, PEI MAIOR OU IGUAL A 4, FORMATO MAIOR QUE 2025 CM² | PISO/PAREDE/FORRO | M² | 12
780 | PISO EM CERÂMICA ESMALTADA, COMERCIAL (PADRÃO POPULAR), PEI MAIOR OU IGUAL A 3, FORMATO MENOR O IGUAL A 2025CM² | PISO/PAREDE/FORRO | M² | 12
781 | PISO EMBORRACHADO LISO, E=4MM, LARGURA: 1,0M | PISO/PAREDE/FORRO | M² | 3
782 | PISO FLUTUANTE SUBSTRATO HDF-H, SISTEMA DE ENCAIXE EM CLICK DE 8.0 | PISO/PAREDE/FORRO | M² | 1
783 | PISO INDUSTRIAL ALTA RESISTÊNCIA, ESPESSURA 12MM, INCLUSO JUNTAS DE DILATAÇÃO PLASTICAS E POLIMENTO MECANIZADO | PISO/PAREDE/FORRO | M² | 10
784 | PISO LAMINADO DE MADEIRA, RÉGUA: 09X190X1200MM, USO COMERCIAL, TRAFEGO INTENSO, PÁTINA BEGE, MARCA DURAFLOOR PREMIUM OU SIMILAR, INCLUSIVE INSTALAÇÃO | PISO/PAREDE/FORRO | M² | 10
785 | PISO PORCELANATO TÉCNICO RETIFICADO 62 X 62CM, ACABAMENTO ACETINADO / JUNTA 2MM / ELIZABETH BIANCO NATURAL | PISO/PAREDE/FORRO | M² | 3
786 | PISO PORCELANATO TÉCNICO RETIFICADO 62 X 62CM, ACABAMENTO POLIDO / JUNTA 2MM 62X62CM / ELIZABETH BIANCO POLIDO | PISO/PAREDE/FORRO | M² | 3
787 | PISO PORCELANATO, BORDA RETA, EXTRA, FORMATO MAIOR QUE 2025CM² | PISO/PAREDE/FORRO | M² | 5
788 | PISO PORCELANATO, RETIFICADO EXTRA, FORMATO MENOR OU IGUAL A 2025CM² | PISO/PAREDE/FORRO | M² | 5
789 | PISO VINÍLICO EM MANTA (ESPESSURA: 2MM / LARGURA: 2M) | PISO/PAREDE/FORRO | M² | 2
790 | PISO VINÍLICO EM RÉGUA (COMPRIMENTO: 950MM / ESPESSURA: 2MM / LARGURA: 185MM) | PISO/PAREDE/FORRO | M² | 2
791 | PLACA / CHAPA DE GESSO ACARTONADO, ACABAMENTO VINILICO LISO EM UMA DAS FACES, COR BRANCA, BORDA QUADRADA, E = 9,5 MM, 625 X 625 MM (L X C), PARA FORRO AS | PISO/PAREDE/FORRO | PLACA | 10
792 | PLACA CEGA 4 X 2'' EM TERMOPLÁSTICO, TIPO SILENTOQUE PIAL OU EQUIV | ELÉTRICA | UN | 1
793 | PLACA CEGA 4 X 4'' EM TERMOPLÁSTICO, TIPO SILENTOQUE PIAL OU EQUIV | ELÉTRICA | UN | 1
794 | PLACA DE GESSO PARA FORRO, DE *60 X 60* CM E ESPESSURA DE 12 MM (30 MM NAS BORDAS) | PISO/PAREDE/FORRO | M² | 12
795 | PLACA DE SINALIZAÇÃO DE SEGURANÇA CONTRA INCÊNDIO, FOTOLUMINESCENTE, QUADRADA, *14 X 14* CM, EM PVC *2* MM ANTI-CHAMAS (SÍMBOLOS, CORES E PICTOGRAMAS CONFORME NBR 13434) | SPCI | UN | 3
796 | PLACA DE SINALIZAÇÃO DE SEGURANÇA CONTRA INCÊNDIO, FOTOLUMINESCENTE, QUADRADA, *20 X 20* CM, EM PVC *2* MM ANTI-CHAMAS (SÍMBOLOS, CORES E PICTOGRAMAS CONFORME NBR 13434) | SPCI | UN | 3
797 | PLACA DE SINALIZAÇÃO DE SEGURANÇA CONTRA INCÊNDIO, FOTOLUMINESCENTE, RETANGULAR, *12 X 40* CM, EM PVC *2* MM ANTI-CHAMAS (SÍMBOLOS, CORES E PICTOGRAMAS CONFORME NBR 13434) | SPCI | UN | 3
798 | PLACA DE SINALIZAÇÃO DE SEGURANÇA CONTRA INCÊNDIO, FOTOLUMINESCENTE, RETANGULAR, *13 X 26* CM, EM PVC *2* MM ANTI-CHAMAS (SÍMBOLOS, CORES E PICTOGRAMAS CONFORME NBR 13434) | SPCI | UN | 3
799 | PLACA DE SINALIZAÇÃO DE SEGURANÇA CONTRA INCÊNDIO, FOTOLUMINESCENTE, RETANGULAR, *20 X 40* CM, EM PVC *2* MM ANTI-CHAMAS (SÍMBOLOS, CORES E PICTOGRAMAS CONFORME NBR 13434) | SPCI | UN | 3
800 | PLACA FRONTAL PARA FIRE (CÓDIGO BMP-1) | SPCI | UN | 1
801 | PLACA PARA PAINEL DE FIRE (CÓDIGO JCPU2- 3030D) | SPCI | UN | 1
802 | PLACA PRINCIPAL PARA SPLIT DE 12.000 BTU/H | AR CONDICIONADO | UN | 1
803 | PLACA PRINCIPAL PARA SPLIT DE 18.000 BTU/H | AR CONDICIONADO | UN | 1
804 | PLACA PRINCIPAL PARA SPLIT DE 30.000 BTU/H | AR CONDICIONADO | UN | 1
805 | PLACA PRINCIPAL PARA SPLIT DE 36.000 BTU/H | AR CONDICIONADO | UN | 1
806 | PLACA REVESTI. ANUNC. FIRE (CÓDIGO DP- DISP2) | SPCI | UN | 1
807 | PLACA VINÍLICA SEMIFLEXÍVEL PARA REVESTIMENTO DE PISOS E PAREDES, E = 2 MM (SEM COLOCAÇÃO) | PISO/PAREDE/FORRO | M² | 25
808 | PLAQUETA DE IDENTIFICAÇÃO FIBRA ÓPTICA | LÓGICA | UN | 1
809 | PLOTAGEM VETORIAL TAMANHO A1 COLORIDO | OUTROS | UN | 1
810 | PLUG BLINDADO (INDUSTRIAL) 3 2P+T 32A 220V SOBREPOR N-3206 - STECK OU SIMILAR | ELÉTRICA | UN | 5
811 | PLUG PVC, ROSCÁVEL, ÁGUA FRIA PREDIAL 3/4" | HIDRÁULICA | UN | 5
812 | POLIESTIRENO EXPANDIDO/EPS (ISOPOR), TIPO 2F, PLACA, ISOLAMENTO TERMOACUSTICO, E = 10 MM, 1000 X 500 MM | OUTROS | M² | 5
813 | POLIESTIRENO EXPANDIDO/EPS (ISOPOR), TIPO 2F, PLACA, ISOLAMENTO TERMOACUSTICO, E = 20 MM, 1000 X 500 MM | OUTROS | M² | 5
814 | POLIESTIRENO EXPANDIDO/EPS (ISOPOR), TIPO 2F, PLACA, ISOLAMENTO TERMOACUSTICO, E = 50 MM, 1000 X 500 MM | OUTROS | M² | 5
815 | POLIESTIRENO EXPANDIDO/EPS (ISOPOR), TIPO 2F, PLACA, ISOLAMENTO TERMOACUSTICO, E = 50 MM, 1000 X 500 MM | OUTROS | M² | 3
816 | POLIPEX ESPONJOSO 1/2" | AR CONDICIONADO | M | 25
817 | POLIPEX ESPONJOSO 1/4" | AR CONDICIONADO | M | 25
818 | POLIPEX ESPONJOSO 3/4" | AR CONDICIONADO | M | 25
819 | POLIPEX ESPONJOSO 3/8" | AR CONDICIONADO | M | 25
820 | POLIPEX ESPONJOSO 5/8" | AR CONDICIONADO | M | 25
821 | POLIPEX ESPONJOSO 7/8" | AR CONDICIONADO | M | 25
822 | PORCA UNIÃO/JUNÇÃO ZINCADA SEXTAVADA 1/4", CHAVE 7/16", COMPRIMENTO=25MM | OUTROS | UN | 5
823 | PORCA ZINCADA, QUADRADA 3/8" | OUTROS | UN | 5
824 | PORCA ZINCADA, QUADRADA 5/8" | OUTROS | UN | 3
825 | PORCA ZINCADA, SEXTAVADA 1" | OUTROS | UN | 3
826 | PORCA ZINCADA, SEXTAVADA 1/2" | OUTROS | UN | 5
827 | PORCA ZINCADA, SEXTAVADA 1/4" | OUTROS | UN | 5
828 | PORCA ZINCADA, SEXTAVADA 3/8" | OUTROS | UN | 5
829 | PORCA ZINCADA, SEXTAVADA 5/16" | OUTROS | UN | 5
830 | PORCA ZINCADA, SEXTAVADA 5/8" | OUTROS | UN | 5
831 | PORTA CORTA-FOGO METÁLICA, MODELO P 90 110X210X5CM COMPLETA | SPCI | UN | 2
832 | PORTA DE ABRIR EM ALUMÍNIO COM LAMBRI HORIZONTAL/LAMINADA, ACABAMENTO ANODIZADO NATURAL, SEM GUARNIÇÃO/ALIZAR/VISTA | OUTROS | M² | 1
833 | PORTA DE ABRIR EM ALUMÍNIO TIPO VENEZIANA, ACABAMENTO ANODIZADO NATURAL, SEM GUARNIÇÃO/ALIZAR/VISTA, 87 X 210 CM | OUTROS | UN | 1
834 | PORTA DE CORRER EM ALUMÍNIO, DUAS FOLHAS MOVEIS COM VIDRO, FECHADURA E PUXADOR EMBUTIDO, ACABAMENTO ANODIZADO NATURAL, SEM GUARNIÇÃO/ALIZAR/VISTA | OUTROS | M² | 1
835 | PORTA DE MADEIRA, FOLHA MEDIA (NBR 15930) DE 80 X 210 CM, E = 35 MM, NÚCLEO SARRAFEADO, CAPA LISA EM HDF, ACABAMENTO EM LAMINADO NATURAL PARA VERNIZ | OUTROS | UN | 1
836 | PORTA DE MADEIRA, FOLHA MEDIA (NBR 15930) DE 80 X 210 CM, E = 35 MM, NÚCLEO SARRAFEADO, CAPA LISA EM HDF, ACABAMENTO EM PRIMER PARA PINTURA | OUTROS | UN | 1
837 | Porta em vidro temperado 10mm, incolor, inclusive ferragens de fixação, puxador simples e instalação | OUTROS | M² | 2
838 | PORTA PAPEL HIGIÊNICO INOX DE SOBREPOR | HIDRÁULICA | UN | 1
839 | PORTA VIDRO TEMPERADO INCOLOR, 2 FOLHAS DE CORRER, E = 10 MM (SEM FERRAGENS E SEM COLOCAÇÃO) | OUTROS | M² | 1
840 | PORTÃO BASCULANTE MANUAL EM AÇO GALVANIZADO NATURAL, TIPO LAMBRIL COM REQUADRO/BATENTE, CHAPA NUMERO 26, INCLUI FECHADURA (SEM INSTALAÇÃO) | OUTROS | M² | 1
841 | PRESILHA PARA CABO DE 50MM² | SPCI | UN | 10
842 | PRESSOSTATO | SPCI | UN | 1
843 | PRIMER EPOXI | OUTROS | L | 5
844 | PRIMER PARA MANTA ASFÁLTICA A BASE DE ASFALTO MODIFICADO DILUIDO EM SOLVENTE, APLICAÇÃO A FRIO | PISO/PAREDE/FORRO | L | 3
845 | PROLONGAMENTO PVC P/ CX DE GORDURA AMANCO 300 x 420 mm | HIDRÁULICA | UN | 1
846 | PROLONGAMENTO PVC P/ CX SIFONADA 150 mm x 200 mm | HIDRÁULICA | UN | 1
847 | PUXADOR ZAMAK CENTRAL P/ ESQUADRIA ALUMÍNIO | OUTROS | UN | 3
848 | QUADRO DE DISTRIBUIÇÃO COM BARRAMENTO TRIFÁSICO, DE EMBUTIR, EM CHAPA DE AÇO GALVANIZADO, PARA 18 DISJUNTORES DIN, 100 A | ELÉTRICA | UN | 3
849 | RALO FOFO COM REQUADRO, QUADRADO 300 X 300 mm |  | UN | 1
850 | RALO QUADRADO FOFO C/ REQUADRO 150 x 150 mm | HIDRÁULICA | UN | 3
851 | RALO SIFONADO PVC, QUADRADO, 100 X 100 X 53 MM, SAÍDA 40 MM, COM GRELHA BRANCA | HIDRÁULICA | UN | 3
852 | RALO SIFONADO, PVC, DN 100 X 40 MM | HIDRÁULICA | UN | 1
853 | REATOR ELETRÔNICO 1X16W P/ FLUORESCENTE TUBULAR | ELÉTRICA | UN | 5
854 | REATOR ELETRÔNICO 1X32W P/ FLUORESCENTE TUBULAR | ELÉTRICA | UN | 5
855 | REATOR ELETRÔNICO PARA LAMPADA FLUORESCENTE (FATOR DE POTÊNCIA: ALTO / NÚMERO DE LÂMPADAS: 2 / POTÊNCIA DA LÂMPADA: 14 W ) | ELÉTRICA | UN | 5
856 | REATOR ELETRÔNICO PARA LAMPADA FLUORESCENTE (FATOR DE POTÊNCIA: ALTO / NÚMERO DE LÂMPADAS: 2 / POTÊNCIA DA LÂMPADA: 20 W ) | ELÉTRICA | UN | 5
857 | REATOR ELETRÔNICO PARA LAMPADA FLUORESCENTE(FATOR DE POTÊNCIA: ALTO / NÚMERO DE LÂMPADAS: 2 / POTÊNCIA DA LÂMPADA: 16 W ) | ELÉTRICA | UN | 5
858 | REATOR PARTIDA RÁPIDA P/ 2 LAMPADAS FLUORESCENTES 32W/220V | ELÉTRICA | UN | 5
859 | RECARGA DE EXTINTOR ABC 6KG COM TROCA DE MANGUEIRA, GATILHO, MANOMETRO E PINTURA DE CASCO | SPCI | UN | 1
860 | RECARGA DE EXTINTOR AP 10 LTS COM TROCA DE MANGUEIRA, GATILHO, MANOMETRO E PINTURA DE CASCO | SPCI | UN | 1
861 | RECARGA DE EXTINTOR CO2 6KG COM TROCA DE MANGUEIRA, GATILHO, MANOMETRO E PINTURA DE CASCO | SPCI | UN | 1
862 | RECARGA DE EXTINTOR DE ÁGUA 10L | SPCI | UN | 1
863 | RECARGA DE EXTINTOR DE CO2 DE 6 KG | SPCI | UN | 1
864 | RECARGA DE EXTINTOR DE PÓ QUÍMICO SECO ABC DE 6 KG | SPCI | UN | 12
865 | RECARGA DE EXTINTOR DE PÓ QUÍMICO SECO ABC DE 8 KG | SPCI | UN | 3
866 | RECARGA DE EXTINTOR TIPO CARRETA CO2 25KG | OUTROS | UN | 2
867 | REDUÇÃO FIXA TIPO STORZ, ENGATE RÁPIDO 2.1/2" X 1.1/2", EM LATÃO, PARA INSTALAÇÃO PREDIAL COMBATE A INCÊNDIO PREDIAL | SPCI | UN | 1
868 | REDUÇÃO FIXA TIPO STORZ, ENGATE RÁPIDO 2.1/2" X 1.1/2", EM LATÃO, PARA INSTALAÇÃO PREDIAL COMBATE A INCÊNDIO PREDIAL | SPCI | UN | 1
869 | REDUTOR TIPO THINNER PARA ACABAMENTO |  | L | 1
870 | REFLETOR DE LED 100W | ELÉTRICA | UN | 1
871 | REFLETOR DE LED 50W | ELÉTRICA | UN | 1
872 | REGISTRO DE ESFERA, PVC, COM VOLANTE, VS, SOLDÁVEL, DN 60 mm, COM CORPO |  | UN | 1
873 | Registro de gaveta 2 1/2" - Bruto | HIDRÁULICA | UN | 1
874 | Registro de gaveta 2" - Bruto | HIDRÁULICA | UN | 1
875 | REGISTRO DE GAVETA BRUTO EM LATÃO FORJADO 1 1/2" | HIDRÁULICA | UN | 1
876 | REGISTRO DE GAVETA BRUTO EM LATÃO FORJADO 1 1/4" | HIDRÁULICA | UN | 1
877 | REGISTRO DE GAVETA BRUTO EM LATÃO FORJADO 1" | HIDRÁULICA | UN | 1
878 | REGISTRO DE GAVETA BRUTO EM LATÃO FORJADO 1/2" | HIDRÁULICA | UN | 1
879 | REGISTRO DE GAVETA BRUTO EM LATÃO FORJADO 2 " | HIDRÁULICA | UN | 1
880 | REGISTRO DE GAVETA BRUTO EM LATÃO FORJADO 2 1/2" | HIDRÁULICA | UN | 1
881 | REGISTRO DE GAVETA BRUTO EM LATÃO FORJADO 3" | HIDRÁULICA | UN | 1
882 | REGISTRO DE GAVETA BRUTO EM LATÃO FORJADO 3/4" | HIDRÁULICA | UN | 2
883 | REGISTRO DE GAVETA BRUTO EM LATÃO FORJADO 4" | HIDRÁULICA | UN | 1
884 | REGISTRO DE GAVETA COM ACABAMENTO E CANOPLA CROMADOS, SIMPLES 1 1/2" | HIDRÁULICA | UN | 1
885 | REGISTRO DE GAVETA COM ACABAMENTO E CANOPLA CROMADOS, SIMPLES 1 1/4" | HIDRÁULICA | UN | 1
886 | REGISTRO DE GAVETA COM ACABAMENTO E CANOPLA CROMADOS, SIMPLES 1" | HIDRÁULICA | UN | 1
887 | REGISTRO DE GAVETA COM ACABAMENTO E CANOPLA CROMADOS, SIMPLES 1/2" | HIDRÁULICA | UN | 1
888 | REGISTRO DE GAVETA COM ACABAMENTO E CANOPLA CROMADOS, SIMPLES 3/4" | HIDRÁULICA | UN | 1
889 | REGISTRO DE PRESSÃO BRUTO EM LATÃO FORJADO 3/4" | HIDRÁULICA | UN | 1
890 | REGISTRO OU VÁLVULA GLOBO ANGULAR DE LATÃO, 45 GRAUS, D = 2 1/2", PARA HIDRANTES EM INSTALAÇÃO PREDIAL DE INCÊNDIO | SPCI | UN | 1
891 | REGISTRO PVC ESFERA, COM VOLANTE, VS SOLDÁVEL, COM CORPO DIVIDIDO 32 mm | HIDRÁULICA | UN | 1
892 | REJUNTE BRANCO, CIMENTÍCIO | PISO/PAREDE/FORRO | KG | 10
893 | REJUNTE COLORIDO, CIMENTÍCIO |  | KG | 5
894 | REJUNTE EPOXI BRANCO | PISO/PAREDE/FORRO | KG | 5
895 | REJUNTE EPOXI COR | PISO/PAREDE/FORRO | KG | 5
896 | RELE FOTOELÉTRICO 1000W/220V | ELÉTRICA | UN | 1
897 | RELE TEMPORIZADOR | ELÉTRICA | UN | 1
898 | RELÉ TÉRMICO TELEMECANIQUE LR1-D09310 / 2,5-4A | ELÉTRICA | UN | 1
899 | RELÉ TÉRMICO TELEMECANIQUE LR1-D09314 / 8-12,5A | ELÉTRICA | UN | 1
900 | REPARO PARA CAIXA ACOPLADA COM ACIONAMENTO CENTRAL | HIDRÁULICA | UN | 1
901 | REPARO PARA VÁLVULA DE HIDRA-MAX OU SIMILAR | HIDRÁULICA | UN | 18
902 | REVESTIMENTO EM CERÂMICA ESMALTADA COMERCIAL, PEI MENOR OU IGUAL A 3, FORMATO MENOR OU IGUAL A 2025CM² | PISO/PAREDE/FORRO | M² | 5
903 | REVESTIMENTO EM CERÂMICA ESMALTADA EXTRA, PEI MAIOR OU IGUAL 4, FORMATO MAIOR A 2025CM² | PISO/PAREDE/FORRO | M² | 20
904 | REVESTIMENTO EM CERÂMICA ESMALTADA EXTRA, PEI MENOR OU IGUAL 3, FORMATO MENOR OU IGUAL A 2025CM² | PISO/PAREDE/FORRO | M² | 5
905 | REVESTIMENTO EPOXI DE ALTA RESISTÊNCIA QUÍMICA, ISENTO DE SOLVENTES, BICOMPONENTE |  | M² | 1
906 | REVESTIMENTO FENÓLICO-MELAMÍNICO (FÓRMICA) BRANCO TEXTURIZADO (ESP=1,30MM) | PISO/PAREDE/FORRO | M² | 5
907 | REVESTIMENTO PARA BATERIA (CÓDIGO BP- 4) | SPCI | UN | 1
908 | REVESTIMENTO PARA ESCADA EM GRANILITE, MARMORITE OU GRANITINA ESP = 8 MM | PISO/PAREDE/FORRO | M² | 5
909 | RODAPÉ DE BORRACHA LISO, H = 70 MM, E = *2* MM, PARA ARGAMASSA, PRETO | PISO/PAREDE/FORRO | M | 5
910 | RODAPÉ DE GRANITO PRETO NATURAL DE 10 CM DE ALTURA, E=2CM | PISO/PAREDE/FORRO | M | 5
911 | RODAPÉ DE MADEIRA MACICA CUMARU/IPE CHAMPANHE OU EQUIVALENTE DA REGIÃO, *1,5 X 7 CM | PISO/PAREDE/FORRO | M | 15
912 | RODAPÉ PLANO PARA PISO VINILICO, H = 5 CM | PISO/PAREDE/FORRO | M | 5
913 | RODAPÉ PRE-MOLDADO DE GRANILITE, MARMORITE OU GRANITINA L = 10 CM | PISO/PAREDE/FORRO | M | 5
914 | ROLDANA FIXA DUPLA LATÃO C/ ROLAMENTO P/ PORTA/JAN CORRER | OUTROS | UN | 1
915 | ROLO COMPACTADOR PE DE CARNEIRO VIBRATÓRIO, POTENCIA 125 HP, PESO OPERACIONAL SEM/COM LASTRO 11,95 / 13,30 T, IMPACTO DINÂMICO 38,5 / 22,5 T, LARGURA DE TRABALHO 2,15 M - CHP DIURNO. | OUTROS | CHP | 4
916 | ROLO DE VELCRO DUPLA FACE PARA CABEAMENTO - 20MM X 3 METROS | LÓGICA | UN | 1
917 | RRT – REGISTRO DE RESPONSABILIDADE TÉCNICA - ARQUITETURA | OUTROS | UN | 1
918 | SAÍDA LATERAL PARA ELETRODUTO - SIMPLES (DIÂMETRO DA SEÇÃO: 3/4 ") | ELÉTRICA | UN | 1
919 | SARRAFO DE MADEIRA APARELHADA *2 X 10* CM, MAÇARANDUBA, ANGELIM OU EQUIVALENTE DA REGIÃO | PISO/PAREDE/FORRO | M | 25
920 | SEIXO ROLADO OU CASCALHO ROLADO FINO PARA APLICAÇÃO EM CONCRETO | PISO/PAREDE/FORRO | M³ | 5
921 | SELADOR ACRÍLICO PAREDES INTERNAS/EXTERNAS | PISO/PAREDE/FORRO | L | 5
922 | SELADOR PARA BASE PVA | OUTROS | L | 1
923 | SELANTE TIPO VEDA CALHA PARA METAL E FIBROCIMENTO |  | UN | 1
924 | SENSOR DE PRESENÇA INFRAVERMELHO | ELÉTRICA | UN | 10
925 | SENSOR ÓTICO DE FUMAÇA (CÓDIGO 2951 J) | SPCI | UN | 25
926 | SERVIÇO DE HIDROJATEAMENTO M |  | M | 10
927 | SIFÃO EM METAL CROMADO 1 1/2" x 2" | HIDRÁULICA | UN | 1
928 | SIFÃO EM METAL CROMADO 1 x 1 1/2" | HIDRÁULICA | UN | 4
929 | SIFÃO FLEXÍVEL P/ PIA E LAVATÓRIO 3/4" x 1 1/2" | HIDRÁULICA | UN | 2
930 | SIFÃO P/ MICTÓRIO CROMADO 1" x 1/2" | HIDRÁULICA | UN | 1
931 | SIFÃO PLÁSTICO EXTENSÍVEL P/ LAVATÓRIO TIPO COPO 1 x 1 1/2" | HIDRÁULICA | UN | 1
932 | SIFÃO PLÁSTICO EXTENSÍVEL UNIVERSAL, TIPO COPO | HIDRÁULICA | UN | 1
933 | SIFÃO PLÁSTICO FLEXÍVEL SAÍDA VERTICAL PARA COLUNA LAVATÓRIO 1" x 1 1/2" | HIDRÁULICA | UN | 1
934 | SIFÃO PLÁSTICO TIPO COPO PARA TANQUE 1 1/4" x 1 1/2" | HIDRÁULICA | UN | 1
935 | SIFÃO PLÁSTICO TIPO COPO PARA PIA/LAVATÓRIO 1" x 1 1/2" | HIDRÁULICA | UN | 1
936 | SILICONE ACÉTICO USO GERAL INCOLOR 280 G | OUTROS | UN | 25
937 | SINALIZADOR NOTURNO DE OBSTÁCULOS | SPCI | UN | 2
938 | SISAL EM FIBRA | PISO/PAREDE/FORRO | KG | 5
939 | SOLEIRA GRANITO 15 X 3CM | PISO/PAREDE/FORRO | M | 1
940 | SOLEIRA PRÉ-MOLDADA EM GRANILITE, MARMORITE OU GRANITINA, L=15CM | PISO/PAREDE/FORRO | M | 5
941 | SOLEIRA/ PEITORIL EM MÁRMORE, POLIDO, BRANCO CRISTAL POLIDO, L= *15* CM, E= *3* CM, CORTE RETO | PISO/PAREDE/FORRO | M | 3
942 | SOLEIRA/ TABEIRA EM MÁRMORE, POLIDO, BRANCO CRISTAL POLIDO, L= 5 CM, E= *3,0* CM | PISO/PAREDE/FORRO | M | 3
943 | SOLEIRA/PEITORIL EM MÁRMORE, POLIDO, BRANCO COMUM, L=15CM, E=2CM, CORTE RETO | PISO/PAREDE/FORRO | M | 5
944 | SOLEIRA/TABEIRA EM MÁRMORE, POLIDO, BRANCO COMUM, L=5CM, E=2CM | PISO/PAREDE/FORRO | M | 5
945 | SOLUÇÃO LIMPADORA PARA PVC, FRASCO C/ 1000 CM³ | HIDRÁULICA | UN | 3
946 | SOLUÇÃO LIMPADORA PARA PVC, FRASCO C/ 200 CM³ | HIDRÁULICA | UN | 1
947 | SOLVENTE DILUENTE A BASE DE AGUARRÁS | OUTROS | L | 1
948 | SOQUETE DE BAQUELITE BASE E27, PARA LAMPADAS |  | UN | 1
949 | SOQUETE SIMPLES EM TERMOPLÁSTICO PARA LÂMPADA FLUORESCENTE | ELÉTRICA | UN | 50
950 | SPLITER HDMI 1X2 |  | UN | 1
951 | SPLITER HDMI 1X3 |  | UN | 1
952 | SUPER MÓDULOS - FIRE (CÓDIGO CHS-4L) | SPCI | UN | 1
953 | SUPORTE ARTICULADO LCD/PLASMA 10"A 40" | OUTROS | UN | 1
954 | SUPORTE DE FIXAÇÃO PARA ESPELHO / PLACA 4" X 2", PARA 3 MÓDULOS, PARA |  | UN | 5
955 | SUPORTE DE FIXAÇÃO PARA ESPELHO / PLACA 4" X 4", PARA 6 MÓDULOS, PARA INSTALAÇÃO UN 2,13 DE TOMADAS E INTERRUPTORES (SOMENTE SUPORTE) |  | UN | 5
956 | SUPORTE DE TV 84'' |  | UN | 2
957 | SUPORTE MÃO-FRANCESA EM AÇO, ABAS IGUAIS 30 CM, CAPACIDADE MINIMA 60 KG, BRANCO | OUTROS | UN | 1
958 | SUPORTE MAO-FRANCESA EM AÇO, ABAS IGUAIS 30 CM, CAPACIDADE MINIMA 60 KG | PISO/PAREDE/FORRO | UN | 3
959 | SUPORTE PARA PERFILADO EM CHAPA DE AÇO (COMPRIMENTO: 100,00 MM) | OUTROS | UN | 5
960 | SUPORTE PARA PROJETOR | OUTROS | UN | 1
961 | SUPRESSOR DE SURTO (DPS) | ELÉTRICA | UN | 1
962 | TABICA PARA FORRO DE GESSO | PISO/PAREDE/FORRO | M | 3
963 | TABUA MADEIRA 2,5 X 20,0CM | OUTROS | UN | 1
964 | TABUA MADEIRA 2,5 X 30,0CM | OUTROS | UN | 1
965 | TAMPA DE ACABAMENTO PARA PAINEL (CÓDIGO DP-1B) | SPCI | UN | 1
966 | TAMPA PARA CONDULETE, EM PVC, COM 2 MÓDULOS RJ |  | UN | 5
967 | TAMPA QUADRADA FOFO SIMPLES C/ BASE 300 X 300MM CARGA MAX 1,5T P/ CAIXA INSPEÇÃO, ESGOTO, ÁGUA, ELÉTRICA | HIDRÁULICA | UN | 1
968 | TAMPÃO COM CORRENTE, EM LATÃO, ENGATE RÁPIDO, PARA INSTALAÇÃO PREDIAL DE COMBATE A INCÊNDIO 1 1/2" | OUTROS | UN | 1
969 | TAMPÃO COM CORRENTE, EM LATÃO, ENGATE RÁPIDO, PARA INSTALAÇÃO PREDIAL DE COMBATE A INCÊNDIO 2 1/2" | OUTROS | UN | 1
970 | TAMPÃO FOFO SIMPLES COM BASE, CLASSE B125 CARGA MAX 1,5T, 400 X 500 MM, COM INSCRIÇÃO INCÊNDIO | OUTROS | UN | 1
971 | TANQUE LOUÇA BRANCA C/ COLUNA - 30L OU EQUIV | HIDRÁULICA | UN | 1
972 | TANQUE LOUÇA BRANCA SUSPENSO - 20L OU EQUIV | HIDRÁULICA | UN | 1
973 | TÊ CPVC (AQUATHERM) 90G SOLD 15 mm | HIDRÁULICA | UN | 3
974 | TÊ DE HIDRANTE GALVANIZADO BSP 4" x 2 1/2" | OUTROS | UN | 1
975 | TÊ DE REDUÇÃO 90 º ROSCA GALVANIZADO BSP 1 1/2" x 3/4" | HIDRÁULICA | UN | 1
976 | TÊ DE REDUÇÃO 90 º ROSCA GALVANIZADO BSP 1" x 3/4" | HIDRÁULICA | UN | 1
977 | TÊ DE REDUÇÃO 90 º ROSCA GALVANIZADO BSP 3/4" x 1/2" | HIDRÁULICA | UN | 1
978 | TE DE REDUÇÃO, PVC, SOLDÁVEL, 90 GRAUS, 40 MM X 32 MM, PARA ÁGUA FRIA PREDIAL | HIDRÁULICA | UN | 1
979 | TÊ DE REDUÇÃO, PVC, SOLDÁVEL, 90º, PARA ÁGUA FRIA PREDIAL 25 mm x 20 mm | HIDRÁULICA | UN | 1
980 | TÊ DE REDUÇÃO, PVC, SOLDÁVEL, 90º, PARA ÁGUA FRIA PREDIAL 40 mm x 32 mm | HIDRÁULICA | UN | 1
981 | TÊ DE REDUÇÃO, PVC, SOLDÁVEL, 90º, PARA ÁGUA FRIA PREDIAL 50 mm x 20 mm | HIDRÁULICA | UN | 1
982 | TÊ DE REDUÇÃO, PVC, SOLDÁVEL, 90º, PARA ÁGUA FRIA PREDIAL 50 mm x 25 mm | HIDRÁULICA | UN | 1
983 | TÊ DE REDUÇÃO, PVC, SOLDÁVEL, 90º, PARA ÁGUA FRIA PREDIAL 50 mm x 32 mm | HIDRÁULICA | UN | 1
984 | TÊ DE REDUÇÃO, PVC, SOLDÁVEL, 90º, PARA ÁGUA FRIA PREDIAL 50 mm x 40 mm | HIDRÁULICA | UN | 1
985 | TÊ PVC, ROSCÁVEL, 90º, ÁGUA FRIA PREDIAL 1 1/2" | HIDRÁULICA | UN | 1
986 | TÊ PVC, ROSCÁVEL, 90º, ÁGUA FRIA PREDIAL 1 1/4" | HIDRÁULICA | UN | 1
987 | TÊ PVC, ROSCÁVEL, 90º, ÁGUA FRIA PREDIAL 1" | HIDRÁULICA | UN | 1
988 | TÊ PVC, ROSCÁVEL, 90º, ÁGUA FRIA PREDIAL 1/2" | HIDRÁULICA | UN | 1
989 | TÊ PVC, ROSCÁVEL, 90º, ÁGUA FRIA PREDIAL 2 1/1" | HIDRÁULICA | UN | 1
990 | TÊ PVC, ROSCÁVEL, 90º, ÁGUA FRIA PREDIAL 2" | HIDRÁULICA | UN | 1
991 | TÊ PVC, ROSCÁVEL, 90º, ÁGUA FRIA PREDIAL 3" | HIDRÁULICA | UN | 1
992 | TÊ PVC, ROSCÁVEL, 90º, ÁGUA FRIA PREDIAL 3/4" | HIDRÁULICA | UN | 1
993 | TÊ PVC, ROSCÁVEL, 90º, ÁGUA FRIA PREDIAL 4" | HIDRÁULICA | UN | 1
994 | TÊ PVC, SOLDÁVEL, COM BUCHA DE LATÃO NA BOLSA CENTRAL, 90º P/ ÁGUA FRIA PREDIAL 20 mm x 1/2 " | HIDRÁULICA | UN | 1
995 | TÊ PVC, SOLDÁVEL, COM BUCHA DE LATÃO NA BOLSA CENTRAL, 90º P/ ÁGUA FRIA PREDIAL 25 mm x 1/2mm | HIDRÁULICA | UN | 1
996 | TÊ PVC, SOLDÁVEL, COM BUCHA DE LATÃO NA BOLSA CENTRAL, 90º P/ ÁGUA FRIA PREDIAL 25 mm x 3/4 " | HIDRÁULICA | UN | 1
997 | TÊ SOLDÁVEL, PVC, 90º, P/ ÁGUA FRIAL PREDIAL 20 mm | HIDRÁULICA | UN | 1
998 | TÊ SOLDÁVEL, PVC, 90º, P/ ÁGUA FRIAL PREDIAL 25 mm | HIDRÁULICA | UN | 5
999 | TÊ SOLDÁVEL, PVC, 90º, P/ ÁGUA FRIAL PREDIAL 32 mm | HIDRÁULICA | UN | 5
1000 | TÊ SOLDÁVEL, PVC, 90º, P/ ÁGUA FRIAL PREDIAL 40 mm | HIDRÁULICA | UN | 5
1001 | TÊ SOLDÁVEL, PVC, 90º, P/ ÁGUA FRIAL PREDIAL 50 mm | HIDRÁULICA | UN | 5
1002 | TÊ SOLDÁVEL, PVC, 90º, P/ ÁGUA FRIAL PREDIAL 60 mm | HIDRÁULICA | UN | 1
1003 | TÊ SOLDÁVEL, PVC, 90º, P/ ÁGUA FRIAL PREDIAL 75 mm | HIDRÁULICA | UN | 1
1004 | TÊ SOLDÁVEL, PVC, 90º, P/ ÁGUA FRIAL PREDIAL 85 mm | HIDRÁULICA | UN | 1
1005 | TELA ARAME GALV FIO 12 (2,77MM) MALHA 2" QUADRADA OU LOSANGO H = 2M | OUTROS | M² | 1
1006 | TELA DE ARAME GALV QUADRANGULAR / LOSANGULAR, FIO 4,19 mm (8 BWG), MALHA 5 X 5 |  | M² | 1
1007 | TELHA DE FIBRA VEGETAL COM BETUME - MODELO: TRADICIONAL | OUTROS | M² | 3
1008 | TELHA DE FIBROCIMENTO ONDULADA E = 8 mm, DE 1,83 X 1,10 M (SEM AMIANTO) |  | UN | 10
1009 | TELHA EM ALUMÍNIO, TRAPEZOIDAL, DUPLA, TERMOACÚSTICA, ESP= 0,6 MM, TIPO SANDUÍCHE, ISOLAMENTO ESPUMA RÍGIDA POLIURET. 30 MM PINTADA | OUTROS | M² | 2
1010 | TELHA ESTRUTURAL FIBROCIMENTO CANALETE 49 OU KALHETA DELTA C = 7,20M | OUTROS | UN | 1
1011 | TELHA ESTRUTURAL FIBROCIMENTO CANALETE 90 OU KALHETAO C = 7,40M | OUTROS | UN | 1
1012 | TELHA FIBROCIMENTO ONDULADA 6MM 2,44 X 1,10M | OUTROS | UN | 1
1013 | TERMINAL 1.5MM TIPO GARFO | ELÉTRICA | UN | 25
1014 | TERMINAL 1.5MM TIPO PINO | ELÉTRICA | UN | 25
1015 | TERMINAL 10MM TIPO OLHAL | ELÉTRICA | UN | 25
1016 | TERMINAL 10MM TIPO PINO | ELÉTRICA | UN | 25
1017 | TERMINAL 16MM TIPO OLHAL | ELÉTRICA | UN | 25
1018 | TERMINAL 16MM TIPO PINO | ELÉTRICA | UN | 25
1019 | TERMINAL 2.5MM TIPO GARFO | ELÉTRICA | UN | 15
1020 | TERMINAL 2.5MM TIPO PINO | ELÉTRICA | UN | 15
1021 | TERMINAL 25MM TIPO OLHAL | ELÉTRICA | UN | 5
1022 | TERMINAL 35MM TIPO OLHAL | ELÉTRICA | UN | 3
1023 | TERMINAL 4MM TIPO GARFO | ELÉTRICA | UN | 1
1024 | TERMINAL 6MM TIPO PINO | ELÉTRICA | UN | 3
1025 | TERMINAL AÉREO H= 25 CM | SPCI | UN | 5
1026 | TERMINAL DE COMPRESSÃO DE COBRE ESTANHADO PARA CABO DE 35MM² | SPCI | UN | 1
1027 | TERMINAL METÁLICO A PRESSÃO PARA 1 CABO DE 185 mm², COM 1 FURO DE FIXAÇÃO |  | UN | 1
1028 | TERMINAL METÁLICO A PRESSÃO PARA 1 CABO DE 240 mm², COM 1 FURO DE FIXAÇÃO |  | UN | 1
1029 | TESTE HIDROSTÁTICO DE EXTINTOR DE INCÊNDIO ( ABC 6KG) | SPCI | UN | 1
1030 | TESTE HIDROSTÁTICO DE EXTINTOR DE INCÊNDIO (AP 10 L) | SPCI | UN | 1
1031 | TESTE HIDROSTÁTICO DE EXTINTOR DE INCÊNDIO (CO2 6KG) | SPCI | UN | 1
1032 | TEXTURA PARA PAREDE (GRAFIATO) | OUTROS | KG | 5
1033 | TIJOLO CERÂMICO MACICO *5 X 10 X 20* CM | PISO/PAREDE/FORRO | UN | 50
1034 | TIJOLO CERÂMICO MACICO APARENTE *6 X 12 X 24* CM | PISO/PAREDE/FORRO | UN | 50
1035 | TIJOLO CERÂMICO MACICO APARENTE 2 FUROS, *6,5 X 10 X 20* CM | PISO/PAREDE/FORRO | UN | 50
1036 | TIJOLO MACIÇO CERÂMICO 5 X 10 X 20 | OUTROS | UN | 50
1037 | TINTA A BASE DE RESINA ACRÍLICA EMULSIONADA EM ÁGUA, PARA SINALIZAÇÃO HORIZONTAL | PISO/PAREDE/FORRO | L | 3
1038 | TINTA A ÓLEO BRILHANTE PARA MADEIRA E METAIS | PISO/PAREDE/FORRO | GL | 3
1039 | TINTA ASFÁLTICA IMPERMEABILIZANTE DILUÍDA EM SOLVENTE, PARA MATERIAIS CIMENTÍCIOS, METAL E MADEIRA | PISO/PAREDE/FORRO | L | 3
1040 | TINTA BORRACHA CLORADA, ACABAMENTO SEMIBRILHO, BRANCA L |  | L | 1
1041 | TINTA EPOXI | PISO/PAREDE/FORRO | L | 3
1042 | TINTA ESMALTE FOSCO PARA SUPERFÍCIE METÁLICA | OUTROS | L | 3
1043 | TINTA ESMALTE SINTÉTICO ACETINADO | OUTROS | L | 3
1044 | TINTA ESMALTE SINTÉTICO GRAFITE COM PROTEÇÃO PARA METAIS FERROSOS | PISO/PAREDE/FORRO | L | 3
1045 | TINTA ESMALTE SINTÉTICO PREMIUM FOSCO | PISO/PAREDE/FORRO | L | 3
1046 | TINTA ESMALTE SINTÉTICO PREMIUM ACETINADO | PISO/PAREDE/FORRO | L | 3
1047 | TINTA LATEX ACRÍLICA ECONÔMICA, COR BRANCA | PISO/PAREDE/FORRO | L | 50
1048 | TINTA LATEX PVA STANDARD, COR BRANCA | PISO/PAREDE/FORRO | L | 3
1049 | TINTA PROTETORA SUPERFÍCIE METÁLICA ALUMÍNIO L |  | L | 1
1050 | TINTA/REVESTIMENTO A BASE DE RESINA EPOXI COM ALCATRÃO, BICOMPONENTE | PISO/PAREDE/FORRO | L | 3
1051 | TOMADA 2P+T 10A, 250V (APENAS MÓDULO) |  | UN | 10
1052 | TOMADA 2P+T 10A, 250V, CONJUNTO MONTADO PARA SOBREPOR 4" X 2" (CAIXA + MÓDULO) |  | UN | 5
1053 | TOMADA 2P+T 20A, 250V (APENAS MÓDULO) |  | UN | 2
1054 | TOMADA BLINDADA (INDUSTRIAL) 2P+T 32A 220V SOBREPOR N-3206 - STECK OU SIMILAR | ELÉTRICA | UN | 10
1055 | TOMADA DE EMBUTIR 2 PÓLOS+TERRA (CORRENTE ELÉTRICA: 20 A / TENSÃO: 250,00 V) | ELÉTRICA | UN | 250
1056 | TOMADA DE EMBUTIR UNIVERSAL 2 PÓLOS REDONDA (CORRENTE ELÉTRICA: 10 A / TENSÃO: 250,00 V) | ELÉTRICA | UN | 100
1057 | TOMADA PARA ANTENA DE TV, CABO COAXIAL DE 9 mm, CONJUNTO MONTADO PARA |  | UN | 1
1058 | TOMADA RJ45, 8 FIOS, CAT 5E (APENAS MODULO) | LÓGICA | UN | 5
1059 | TOMADA RJ45, 8 FIOS, CAT 5E, CONJUNTO MONTADO PARA EMBUTIR 4" X 2" (PLACA + SUPORTE + MODULO) | LÓGICA | UN | 5
1060 | TOMADA SOBREPOR 2P + T 10A/250V | ELÉTRICA | UN | 3
1061 | TOMADA SOBREPOR 2P + T 20A/250V | ELÉTRICA | UN | 5
1062 | TORNEIRA BOIA PARA CAIXA D`ÁGUA BALÃO METÁLICO 3/4" | HIDRÁULICA | UN | 1
1063 | TORNEIRA BOIA PARA CAIXA D`ÁGUA BALÃO PLÁSTICO 3/4" | HIDRÁULICA | UN | 1
1064 | TORNEIRA CROMADA 1/2" OU 3/4" CURTA REF 1140 P/ TANQUE - PADRÃO POPULAR | HIDRÁULICA | UN | 3
1065 | TORNEIRA CROMADA COM BICO PARA JARDIM/TANQUE 1/2" ou 3/4" | HIDRÁULICA | UN | 2
1066 | TORNEIRA CROMADA DE MESA PARA COZINHA BICA MÓVEL COM AREJADOR 1/2 " OU 3/4 |  | UN | 1
1067 | TORNEIRA CROMADA DE PAREDE LONGA PARA LAVATÓRIO | HIDRÁULICA | UN | 2
1068 | TORNEIRA CROMADA TUBO MÓVEL P/ BANCADA 1/2" OU 3/4" REF 1167 P/ PIA COZ - PADRÃO ALTO | HIDRÁULICA | UN | 2
1069 | TORNEIRA DE MESA CROMADA COM ALAVANCA, COM ACIONAMENTO HIDROMECÂNICO COM AREJADOR EMBUTIDO ANTI-VANDALISMO, LINHA DOCOL PRESSMATIC BENEFIT OU EQUIVALENTE SUPERIOR, COM RABICHO | HIDRÁULICA | UN | 1
1070 | TORNEIRA PARA BANHEIROS MESA COM SENSOR DE PRESENÇA, DOCOL ELETRIC ZENIT 1/2" CHROME - REF 00464806, BIVOLT, OU EQUIVALENTE/SUPERIOR, COM RABICHO | HIDRÁULICA | UN | 1
1071 | TRILHO EM ALUMÍNIO "U", COM ABAULADO PARA ROLDANA DE PORTA DE CORRER, *40 X 40* MM | OUTROS | M | 3
1072 | TRILHO QUADRADO ALUMÍNIO 1/4'' P/ RODÍZIOS | OUTROS | M | 3
1073 | TRINCO P/ PORTA DE VIDRO TEMPERADO 10MM | OUTROS | UN | 3
1074 | TUBO AÇO PRETO SEM COSTURA 2", E= *3,91* mm, SCHEDULE 40, *5,43* KG/M |  | MT | 1
1075 | TUBO COLETOR DE ESGOTO PVC, JEI, DN 200 mm |  | MT | 1
1076 | TUBO CPVC, SOLDÁVEL, 28mm, ÁGUA QUENTE PREDIAL |  | MT | 1
1077 | TUBO CPVC, SOLDÁVEL, 42 mm, ÁGUA QUENTE PREDIAL |  | MT | 1
1078 | TUBO CPVC, SOLDÁVEL, 542 mm, ÁGUA QUENTE PREDIAL |  | MT | 1
1079 | TUBO CPVC, SOLDÁVEL, 73 mm, ÁGUA QUENTE PREDIAL |  | MT | 1
1080 | TUBO CPVC, SOLDÁVEL, ÁGUA QUENTE PREDIAL 15 mm | HIDRÁULICA | M
1081 | TUBO CPVC, SOLDÁVEL, ÁGUA QUENTE PREDIAL 22 mm | HIDRÁULICA | M | 1
1082 | TUBO DE AÇO GALV C/ COSTURA CLASSE LEVE 100 mm | HIDRÁULICA | M | 1
1083 | TUBO DE AÇO GALV C/ COSTURA CLASSE LEVE 15 mm | HIDRÁULICA | M | 1
1084 | TUBO DE AÇO GALV C/ COSTURA CLASSE LEVE 20 mm | HIDRÁULICA | M | 1
1085 | TUBO DE AÇO GALV C/ COSTURA CLASSE LEVE 25 mm | HIDRÁULICA | M | 1
1086 | TUBO DE AÇO GALV C/ COSTURA CLASSE LEVE 32 mm | HIDRÁULICA | M | 1
1087 | TUBO DE AÇO GALV C/ COSTURA CLASSE LEVE 40 mm | HIDRÁULICA | M | 1
1088 | TUBO DE AÇO GALV C/ COSTURA CLASSE LEVE 50 mm | HIDRÁULICA | M | 1
1089 | TUBO DE AÇO GALV C/ COSTURA CLASSE LEVE 65 mm | HIDRÁULICA | M | 1
1090 | TUBO DE AÇO GALV C/ COSTURA CLASSE LEVE 80 mm | HIDRÁULICA | M | 1
1091 | TUBO DE AÇO GALV C/ COSTURA CLASSE MÉDIA 1 1/2" | HIDRÁULICA | M | 1
1092 | TUBO DE AÇO GALV C/ COSTURA CLASSE MÉDIA 1 1/4" | HIDRÁULICA | M | 1
1093 | TUBO DE AÇO GALV C/ COSTURA CLASSE MÉDIA 1/2" | HIDRÁULICA | M | 1
1094 | TUBO DE AÇO GALV C/ COSTURA CLASSE MÉDIA 2 1/2" | HIDRÁULICA | M | 1
1095 | TUBO DE AÇO GALV C/ COSTURA CLASSE MÉDIA 2" | HIDRÁULICA | M | 1
1096 | TUBO DE AÇO GALV C/ COSTURA CLASSE MÉDIA 3" | HIDRÁULICA | M | 1
1097 | TUBO DE AÇO GALV C/ COSTURA CLASSE MÉDIA 3/4" | HIDRÁULICA | M | 1
1098 | TUBO DE AÇO GALV C/ COSTURA CLASSE MÉDIA 4" | HIDRÁULICA | M | 1
1099 | TUBO DE AÇO GALV C/ COSTURA CLASSE MÉDIA 5" | HIDRÁULICA | M | 1
1100 | TUBO DE AÇO PRETO SCH 40 SEM COSTURA GALVANIZADO 1 1/2" | HIDRÁULICA | M | 1
1101 | TUBO DE AÇO PRETO SCH 40 SEM COSTURA GALVANIZADO 1 1/4" | HIDRÁULICA | KG | 1
1102 | TUBO DE AÇO PRETO SCH 40 SEM COSTURA GALVANIZADO 2" | HIDRÁULICA | M | 1
1103 | TUBO DE AÇO PRETO SCH 40 SEM COSTURA GALVANIZADO 3" | HIDRÁULICA | KG | 1
1104 | TUBO DE COBRE 7/8" | AR CONDICIONADO | M | 25
1105 | TUBO DE COBRE CLASSE "A", DN = 1 " (28 mm), PARA INSTALAÇÕES DE MEDIA PRESSÃO |  | MT | 1
1106 | TUBO DE COBRE CLASSE "A", DN = 1 1/2 " (42 mm), PARA INSTALAÇÕES DE MEDIA PRESSÃO |  | MT | 1
1107 | TUBO DE COBRE CLASSE "A", DN = 1 1/4 " (35 mm), PARA INSTALAÇÕES DE MEDIA PRESSÃO |  | MT | 1
1108 | TUBO DE COBRE CLASSE "A", DN = 1/2 " (15 mm), PARA INSTALAÇÕES DE MEDIA PRESSÃO |  | MT | 1
1109 | TUBO DE COBRE CLASSE "A", DN = 3/4 " (22 mm), PARA INSTALAÇÕES DE MEDIA PRESSÃO |  | MT | 1
1110 | TUBO DE COBRE FLEXÍVEL 1" | OUTROS | M | 3
1111 | TUBO DE COBRE FLEXÍVEL Ø 3/4" | OUTROS | M | 3
1112 | Tubo de cobre flexível Ø 5/8" | AR CONDICIONADO | M | 25
1113 | TUBO DE COBRE FLEXÍVEL, D = 1/2 ", E = 0,79 MM, PARA AR-CONDICIONADO/ INSTALAÇÕES GÁS RESIDENCIAIS E COMERCIAIS | AR CONDICIONADO | M | 25
1114 | TUBO DE COBRE FLEXÍVEL, D = 1/4 ", E = 0,79 MM, PARA AR-CONDICIONADO/ INSTALAÇÕES GÁS RESIDENCIAIS E COMERCIAIS | AR CONDICIONADO | M | 25
1115 | TUBO DE COBRE FLEXÍVEL, D = 3/8 ", E = 0,79 MM, PARA AR-CONDICIONADO/ INSTALAÇÕES GÁS RESIDENCIAIS E COMERCIAIS | AR CONDICIONADO | M | 25
1116 | TUBO DE DESCARGA PVC, PARA LIGAÇÃO CAIXA DE DESCARGA - EMBUTIR 40 mm x 150 cm | HIDRÁULICA | M | 1
1117 | TUBO INDUSTRIAL EM AÇO QUADRADO (METALON) E=3,17MM, 25X25MM (1/8"), (2,127KG/M)(4,476KG/M) | OUTROS | M | 2
1118 | TUBO INDUSTRIAL EM AÇO QUADRADO (METALON) E=2,00MM, 50X50MM (4,476KG/M) | OUTROS | M | 2
1119 | TUBO INDUSTRIAL EM AÇO RETANGULAR (METALON) E=3,17MM, 100X50 MM (6,825KG/M) | OUTROS | M | 3
1120 | TUBO INDUSTRIAL, EM AÇO, QUADRADO, DIM 25 X 25 MM, E=3,17MM(1/8"), 2,127KG/M | OUTROS | M | 3
1121 | TUBO PVC ROSCÁVEL, ÁGUA FRIA PREDIAL 1 1/4" | HIDRÁULICA | M | 2
1122 | TUBO PVC ROSCÁVEL, ÁGUA FRIA PREDIAL 1 1/2" | HIDRÁULICA | M | 5
1123 | TUBO PVC ROSCÁVEL, ÁGUA FRIA PREDIAL 2" | HIDRÁULICA | M | 1
1124 | TUBO PVC SERIE NORMAL - ESGOTO PREDIAL 100 mm | HIDRÁULICA | M | 1
1125 | TUBO PVC SERIE NORMAL - ESGOTO PREDIAL 150 mm | HIDRÁULICA | M | 14
1126 | TUBO PVC SERIE NORMAL - ESGOTO PREDIAL 40 mm | HIDRÁULICA | M | 14
1127 | TUBO PVC SERIE NORMAL - ESGOTO PREDIAL 50 mm | HIDRÁULICA | M | 12
1128 | TUBO PVC SERIE NORMAL - ESGOTO PREDIAL 75 mm | HIDRÁULICA | M | 13
1129 | TUBO PVC SOLDÁVEL ÁGUA FRIA 60 mm | HIDRÁULICA | M | 1
1130 | TUBO PVC SOLDÁVEL ÁGUA FRIA 85 mm | HIDRÁULICA | M | 1
1131 | UNIÃO COM FLANGE PPR, DN 40 mm, PARA ÁGUA QUENTE PREDIAL |  | UN | 1
1132 | UNIÃO DE COBRE 1.1/2" | OUTROS | UN | 5
1133 | UNIÃO DE COBRE 1/2" | OUTROS | UN | 5
1134 | UNIÃO DE COBRE 2.1/2" | OUTROS | UN | 5
1135 | UNIÃO DE COBRE 3" | OUTROS | UN | 3
1136 | UNIÃO DE COBRE 3/4" | AR CONDICIONADO | UN | 10
1137 | UNIÃO DE COBRE 4" | OUTROS | UN | 1
1138 | UNIÃO DE COBRE 5/8" | AR CONDICIONADO | UN | 10
1139 | UNIÃO DE COBRE 7/8" | AR CONDICIONADO | UN | 10
1140 | UNIÃO DE FERRO GALV. C/ASSENTO CÔNICO CLASSE 10 ROSCA BSP Ø 2 1/2" | SPCI | UN | 1
1141 | UNIÃO PVC SOLDÁVEL PARA ÁGUA FRIA PREDIAL 75 mm | HIDRÁULICA | UN | 1
1142 | UNIÃO PVC SOLDÁVEL PARA ÁGUA FRIA PREDIAL 60 mm | HIDRÁULICA | UN | 1
1143 | UNIÃO PVC SOLDÁVEL PARA ÁGUA FRIA PREDIAL 110 mm | HIDRÁULICA | M | 2
1144 | UNIÃO PVC SOLDÁVEL PARA ÁGUA FRIA PREDIAL 20 mm | HIDRÁULICA | UN | 1
1145 | UNIÃO PVC SOLDÁVEL PARA ÁGUA FRIA PREDIAL 25 mm | HIDRÁULICA | UN | 1
1146 | UNIÃO PVC SOLDÁVEL PARA ÁGUA FRIA PREDIAL 32 mm | HIDRÁULICA | UN | 1
1147 | UNIÃO PVC SOLDÁVEL PARA ÁGUA FRIA PREDIAL 40 mm | HIDRÁULICA | UN | 5
1148 | UNIÃO PVC SOLDÁVEL PARA ÁGUA FRIA PREDIAL 50 mm | HIDRÁULICA | UN | 20
1149 | UNIÃO PVC SOLDÁVEL PARA ÁGUA FRIA PREDIAL 85 mm | HIDRÁULICA | UN | 1
1150 | UNIÃO PVC, ROSCÁVEL, ÁGUA FRIA PREDIAL 1 1/2" | HIDRÁULICA | UN | 5
1151 | UNIÃO PVC, ROSCÁVEL, ÁGUA FRIA PREDIAL 1 1/4" | HIDRÁULICA | UN | 1
1152 | UNIÃO PVC, ROSCÁVEL, ÁGUA FRIA PREDIAL 1" | HIDRÁULICA | UN | 5
1153 | UNIÃO PVC, ROSCÁVEL, ÁGUA FRIA PREDIAL 1/2" | HIDRÁULICA | UN | 5
1154 | UNIÃO PVC, ROSCÁVEL, ÁGUA FRIA PREDIAL 2 1/2" | HIDRÁULICA | UN | 1
1155 | UNIÃO PVC, ROSCÁVEL, ÁGUA FRIA PREDIAL 2" | HIDRÁULICA | UN | 5
1156 | UNIÃO PVC, ROSCÁVEL, ÁGUA FRIA PREDIAL 3" | HIDRÁULICA | UN | 1
1157 | UNIÃO PVC, ROSCÁVEL, ÁGUA FRIA PREDIAL 3/4" | HIDRÁULICA | UN | 1
1158 | UNIÃO PVC, ROSCÁVEL, ÁGUA FRIA PREDIAL 4" | HIDRÁULICA | UN | 1
1159 | VÁLVULA ALTERNADORA DE PRESSÃO BLUKIT PARA CAIXA D'ÁGUA | HIDRÁULICA | UN | 1
1160 | VÁLVULA DE DESCARGA DE PVC S/REG. 1 1/2" | HIDRÁULICA | UN | 1
1161 | VÁLVULA DE DESCARGA EM METAL CROMADO PARA MICTÓRIO COM ACIONAMENTO POR PRESSÃO E FECHAMENTO AUTOMÁTICO | HIDRÁULICA | UN | 1
1162 | VÁLVULA DE DESCARGA HYDRA DUO PRO 1 1/2" DECA 2545.C.114.PRO OU EQUIVALENTE/SUPERIOR, PARA ALTA PRESSÃO | HIDRÁULICA | UN | 1
1163 | VÁLVULA DE DESCARGA METÁLICA COM REGISTRO INTERNO (DIÂMETRO DA SEÇÃO: 1 1/2 ") | HIDRÁULICA | UN | 1
1164 | VÁLVULA DE DESCARGA METÁLICA, BASE 1 1/2" E ACABAMENTO METÁLICO CROMADO | HIDRÁULICA | UN | 1
1165 | VÁLVULA DE DESCARGA METÁLICA, BASE 1 1/4" E ACABAMENTO METÁLICO CROMADO | HIDRÁULICA | UN | 1
1166 | VÁLVULA DE ESCOAMENTO METÁLICA PARA LAVATÓRIO / BIDÊ (DIÂMETRO DE ENTRADA: 1 " / TIPO DE ACABAMENTO: CROMADO) | HIDRÁULICA | UN | 1
1167 | VÁLVULA DE ESCOAMENTO METÁLICA PARA PIA DE COZINHA (AMERICANA) (DIÂMETRO DE ENTRADA: 3 1/2 " / TIPO DE ACABAMENTO: CROMADO) | HIDRÁULICA | UN | 1
1168 | VÁLVULA DE GAVETA DE FERRO FUNDIDO C/ FLANGE E HASTE ASCEND. EXTERNA PRESSÃO DE SERVIÇO DE 200 LBS/POL Ø 80MM | SPCI | UN | 1
1169 | VÁLVULA DE RETENÇÃO DE BRONZE, PÉ COM CRIVO, EXTREMIDADE COM ROSCA 3" | HIDRÁULICA | UN | 1
1170 | VÁLVULA DE RETENÇÃO HORIZONTAL, DE BRONZE (PN-25), 2 1/2", 400 PSI, TAMPA DE PORCA DE UNIÃO, EXTREMIDADES COM ROSCA | SPCI | UN | 3
1171 | VÁLVULA DE RETENÇÃO HORIZONTAL, DE BRONZE, 400 PSI, TAMPA DE PORCA DE UNIÃO, EXTREMIDADES COM ROSCA 1 1/2" | HIDRÁULICA | UN | 1
1172 | VÁLVULA DE RETENÇÃO HORIZONTAL, DE BRONZE, 400 PSI, TAMPA DE PORCA DE UNIÃO, EXTREMIDADES COM ROSCA 1 1/4" | HIDRÁULICA | UN | 1
1173 | VÁLVULA DE RETENÇÃO HORIZONTAL, DE BRONZE, 400 PSI, TAMPA DE PORCA DE UNIÃO, EXTREMIDADES COM ROSCA 1" | HIDRÁULICA | UN | 1
1174 | VÁLVULA DE RETENÇÃO HORIZONTAL, DE BRONZE, 400 PSI, TAMPA DE PORCA DE UNIÃO, EXTREMIDADES COM ROSCA 1/2" | HIDRÁULICA | UN | 1
1175 | VÁLVULA DE RETENÇÃO HORIZONTAL, DE BRONZE, 400 PSI, TAMPA DE PORCA DE UNIÃO, EXTREMIDADES COM ROSCA 2 1/2" | HIDRÁULICA | UN | 1
1176 | VÁLVULA DE RETENÇÃO HORIZONTAL, DE BRONZE, 400 PSI, TAMPA DE PORCA DE UNIÃO, EXTREMIDADES COM ROSCA 2" | HIDRÁULICA | UN | 1
1177 | VÁLVULA DE RETENÇÃO HORIZONTAL, DE BRONZE, 400 PSI, TAMPA DE PORCA DE UNIÃO, EXTREMIDADES COM ROSCA 3" | HIDRÁULICA | UN | 1
1178 | VÁLVULA DE RETENÇÃO HORIZONTAL, DE BRONZE, 400 PSI, TAMPA DE PORCA DE UNIÃO, EXTREMIDADES COM ROSCA 3/4" | HIDRÁULICA | UN | 1
1179 | VÁLVULA DE RETENÇÃO HORIZONTAL, DE BRONZE, 400 PSI, TAMPA DE PORCA DE UNIÃO, EXTREMIDADES COM ROSCA 4" | HIDRÁULICA | UN | 1
1180 | VÁLVULA DE RETENÇÃO PVC (ROSCÁVEL) 1 1/2" | HIDRÁULICA | UN | 1
1181 | VÁLVULA DE RETENÇÃO PVC (ROSCÁVEL) 1 1/4" | HIDRÁULICA | UN | 1
1182 | VÁLVULA DE RETENÇÃO PVC (ROSCÁVEL) 1" | HIDRÁULICA | UN | 1
1183 | VÁLVULA DE RETENÇÃO PVC (ROSCÁVEL) 2" | HIDRÁULICA | UN | 1
1184 | VÁLVULA DE RETENÇÃO PVC (ROSCÁVEL) 3/4" | HIDRÁULICA | UN | 1
1185 | VÁLVULA EM METAL CROMADO PARA TANQUE SEM LADRÃO 1 1/2" | HIDRÁULICA | UN | 1
1186 | VÁLVULA P/ MICTÓRIO HORIZONTAL COM FECHAMENTO AUTOMÁTICO, MODELO DECA 2572C OU EQUIVALENTE SUPERIOR | HIDRÁULICA | UN | 1
1187 | VÁLVULA REDUTORA DE PRESSÃO AUTOMÁTICA (2") BRONZE TM 23 ISSO 9001 | HIDRÁULICA | UN | 1
1188 | VARETA DE SOLDA PRATA | OUTROS | KG | 5
1189 | VASO SANITÁRIO SIFONADO LOUÇA BRANCA CONVENCIONAL, 6 LITROS, LINHA NUOVA DECA OU EQUIVALENTE | HIDRÁULICA | UN | 1
1190 | VEDA CALHA |  | UN | 2
1191 | VERGALHÃO (TIRANTE) COM ROSCA TOTAL Ø 3/8"X1000MM (MARVITEC REF. 1431 OU SIMILAR) | OUTROS | M | 1
1192 | VERGALHÃO DE AÇO COM ROSCA NC NAS EXTREMIDADES (DIÂMETRO DA SEÇÃO: 1/4 ") | OUTROS | M | 5
1193 | VERMICULITA EXPANDIDA | PISO/PAREDE/FORRO | KG | 15
1194 | VERNIZ POLIURETANO BRILHANTE | OUTROS | L | 5
1195 | VIDRO ARAMADO 6MM | OUTROS | M² | 2
1196 | VIDRO COMUM 4MM ESPESSURA DE 8 MM | OUTROS | M² | 3
1197 | VIDRO COMUM 6MM | OUTROS | M² | 3
1198 | VIDRO LISO FUME E = 6mm |  | M² | 1
1199 | VIDRO LISO INCOLOR = 10 mm |  | M² | 1
1200 | VIDRO TEMPERADO 10MM | OUTROS | M² | 1
1201 | VIDRO TEMPERADO 6MM | OUTROS | M² | 3
1202 | ZARCÃO | OUTROS | L | 3